## Start
Wyszukiwarka
Lista arkuszy | Arkusz | Symbol | Opis | Cena A (PLN)
Dane firmy
WarunkiGwarancji
Szkolenia
SSWiNKD
SAP
CCTV IP
CCTV Analog
Network

## Dane firmy
CENNIK
Cennik obowiązuje od 21 października 2019
Wszystkie ceny netto w PLN
Uwaga: Kopiowanie, powielanie i redystrybucja bez zgody firmy UTC F&S jest zabronione
Siedziba firmy |  |  |  | Godziny pracy:
UTC Fire&Security Polska Sp. z o.o. |  |  |  | Od poniedziałku do piątku
ul.Sadowa 8, 80-771 GDAŃSK |  |  |  | 8.00 - 16.00
NIP: 583-10-05-698
REGON: 190476985
BH S.A. O/Gdańsk 74 1030 1117 0000 0000 5154 2201
Kontakt:
tel: 58 760 64 80 Centrala
Dział Handlowy: |  |  | Wsparcie Techniczne:
tel: 58 760 65 12 Dział Handlowy |  |  | tel: 58 760 64 92 Dział Techniczny
tel: 58 760 64 99 Ewa Formela -kierownik Działu |  |  | tel: 58 760 64 99 Ewa Formela -kierownik Działu
tel: 58 760 64 88 Rafał Adamski |  |  | tel: 58 760 59 50 Sebastian Nowak
tel: 58 760 65 14 Chrystian Robakowski |  |  | tel: 58 760 64 90 Wojciech Wiktorowski
tel: 58 760 65 12 Reklamacje |  |  | tel: 58 762 87 50 Marcin Kurczewski
Składanie zamówień:
orderspl@carrier.com
Oddział w Warszawie |  |  | Oddział w Katowicach
ul. Konstruktorska 13 |  |  | Ul. Chorzowska 6
02-673 Warszawa |  |  | 40-101 Katowice
tel: 22 810 00 03 |  |  | tel. +48 58 760 65 37
Regional Account Managers - Security
GDAŃSK | Krzysztof Wojczys |  | 607151301 |  | krzysztof.wojczys@carrier.com
WARSZAWA | Jarosław Gibas |  | 602330268 |  | jaroslaw.gibas@carrier.com
KATOWICE | Przemysław Szczuka |  | 601444061 |  | przemyslaw.szczuka@carrier.com
Regional Account Managers - Fire
WARSZAWA | Konrad Lipiec |  | 504144491 |  | konrad.lipiec@carrier.com
Informacje o produktach w Internecie |  |  |  |  | https://pl.firesecurityproducts.com

## WarunkiGwarancji
Procedura Zwrotów I Napraw Gwarancyjnych UTC F&S Polska
Wersja 5.2 – Grudzień 2012 rev. Październik 2019
Wprowadzenie
Procedura zwrotów i napraw gwarancyjnych ma zastosowanie dla sprzętu UTC F&S, zakupionego bezpośrednio od UTC F&S. Jeśli sprzęt UTC F&S został nabyty poprzez dystrybutora, wówczas sprzęt należy zwrócić do miejsca zakupu.
Procedura może ulec zmianie, proszę skontaktować się z lokalnym działem obsługi klienta celem uzyskania najnowszej procedury.
W przypadku pytań lub niejasności prosimy Państwa o kontakt z właściwym Przedstawicielem
Regionalnym lub Działem Obsługi Klienta UTC F&S Polska.
Zwrot wyrobów
Zwrot towarów nowych, nieużywanych, w oryginalnych opakowaniach i nadających się do odsprzedaży może nastąpić nie później niż 90 dni od daty sprzedaży, na podstawie numeru RMA nadanego przez Dział Obsługi Klienta. Każda prośba o RMA jest akceptowana indywidualnie na podstawie procedur UTC Fire & Security i podlega opłacie za ponowne składowanie (restocking fee) w wysokości 15% wartości zwrotu.
Ważne: Produkty specjalne na zamówienie, zestawy promocyjne, urządzenia z wyprzedaży,software czy akumulatory nie podlegają zwrotom.
Zanim dokonają Państwo zwrotu wyrobu, należy w Dziale Obsługi Klienta UTC F&S Polska uzyskać tzw numer RMA (Return Material Authorization). Dotyczy to zarówno zwrotów gwarancyjnych, pogwarancyjnych jak i zwrotów nowych, nieużywanych produktów.W celu jego otrzymania, należy przesłać drogą mailową dane o wyrobie tj. numer produktu, data zakupu oraz czytelny opis usterki do Działu Obsługi Klienta UTC F&S Polska. W odpowiedzi otrzymają Państwo numer RMA, który należy załączyć do odsyłanego wyrobu. Zwroty, które nie będą miały przypisanych numerów RMA zostaną odesłane na koszt nadawcy.
Przed zgłoszeniem wniosku o przyznanie numeru RMA należy upewnić się czy istnieje uaktualnienie
oprogramowania (Firmware) do wskazanego produktu dostępne na stronie
http://www.utcfssecurityproductspages.eu/videoupgrades/. W razie problemów prosimy o kontakt z działem wsparcia technicznego w celu uzyskania pomocy.
Po otrzymaniu numeru RMA należy zapakować produkt i dołączyć dokument RMA w widocznym miejscu na opakowaniu. Produkty należy odesłać na adres:
CEVA LOGISTICS
T.a.v. Returns UTC
Holtum Noordweg 11-3
6121 RE Born
Netherlands
Urządzenia muszą być zwrócone w ciągu 30 dni od otrzymania RMA.
Zwracane urządzenia:
- nie mogą nosić znamion użytkowania;
- powinny być opakowane w oryginalne opakowania;
- muszą zawierać wszystkie elementy stanowiące wyposażenie dodatkowe oraz załączone instrukcje
W przypadku nie spełnienia powyższych warunków wyrób zostanie odesłany na koszt nadawcy.
Dział napraw dokona technicznej oceny zwróconego wyrobu.
Jeśli zwrócony wyrób będzie zawierał elementy, które nie nadają się do użycia lub naprawy, wówczas skontaktujemy się w celu omówienia rozwiązania lub zwrotu materiałów.
UTC F&S nie zaakceptuje żadnych dodatkowych kosztów, które wynikną z błędnego, niekompletnego lub nieefektywnego wypełnienia formularza lub braku RMA.
Gwarancja naprawy/wymiany
W okresie gwarancji, UTC F&S dokonuje naprawy bądź wymiany wyrobu, w zależności od jego rodzaju, na własny koszt. Produkt objęty jest gwarancją od daty wyprodukowania.
Czas trwania gwarancji zależy od typu wyrobu – patrz tabela nr 1. Każdy produkt objęty jest dodatkowo 6- cio miesięczną gwarancją, od daty wyprodukowania do daty zakupu.
Podczas napraw gwarancyjnych UTC F&S będzie odpowiedzialne za dostarczenie części zamiennych oraz robociznę. Produkt zostanie zwrócony w standardowy sposób stosowany w UTC F&S.
Urządzenia niesprawne od nowości
UTC F&S zapewni nowy produkt nieodpłatnie w przypadku wykrycia uszkodzenia w terminie do 90 dni od daty wystawienia faktury. Do dokonania wymiany urządzenia niezbędne jest dostarczenie kopii oryginału faktury oraz czytelnego opisu usterki. *) W razie wątpliwości prosimy o kontakt z Działem Obsługi Klienta.
Naprawy pogwarancyjne
Naprawy pogwarancyjne są płatne, wykonywane po akceptacji kosztów i terminu przez nabywcę.
Dla wszystkich napraw pogwarancyjnych, UTC F&S zastosuje cenę, która zawiera opłatę za części,
robociznę i koszty wysyłki. Naprawy pogwarancyjne dają gwarancję na 12 miesięcy od daty naprawy.
Wadliwy wyrób
W przypadku wadliwego towaru, UTC F&S dostarczy bezpłatnie nowy produkt . Do wymiany wyrobu
niezbędna jest kopia oryginalnej faktury. W kwestii powyższego procesu proszę o kontakt z Działem Obsługi Klienta
Opakowanie przesyłki
Po stronie nabywcy leży odpowiednie opakowanie i zabezpieczenie wyrobu przed uszkodzeniem w czasie wysyłki. Zastrzegamy sobie prawo do odmowy gwarancji w przypadku nie zastosowania się do poniższych wymagań:
Wszystkie elektroniczne komponenty powinny zostać zapakowane w oryginalne (w przypadku zwrotu wyrobu) lub zamienne elektrostatyczne i ochronne opakowania
W celu uniknięcia mechanicznych uszkodzeń wszystkie części muszą być zapakowane w kartony
Opakowanie zewnętrzne musi być odpowiednie, aby mogło ochronić zawartość przed ryzykiem wynikającym z transportu
Oryginalnego opakowania nie wolno opisywać ani oklejać
Okres gwarancji
Okres gwarancyjny dla większości sprzętu UTC F&S znajduje się w Tabeli nr 1. Jeśli na liście brakuje interesujących Państwa pozycji proszę o kontakt z Biurem Obsługi Klienta.
Ograniczenia Gwarancyjne
1. UTC F&S zastrzega, że wszelkie produkty są wolne od jakichkolwiek defektów i materiały użyte do ich produkcji pochodzą od producenta. W przypadku produktów pochodzących od UTC F&S, stosuje się umowę gwarancyjną zawartą w Tabeli nr 1. UTC F&S nie ponosi odpowiedzialności za uszkodzenia, które wynikły z przyczyn niezależnych od UTC F&S, tj. zużycia materiału, nieprawidłowego użytkowania, zaniedbania, zlej instalacji, nieprawidłowego przechowywania, nie przestrzegania terminów serwisu danego produktu. Gwarancji nie podlegają baterie zastosowane do podłączenia innych, niż objętych gwarancją, produktów.
2. Jeśli rodzaj uszkodzenia produktu nie jest objęty warunkami ograniczonej gwarancji, UTC F&S zastrzega sobie prawo usunięcia takiej usterki zgodnie z własnym uznaniem, dokonując naprawy uszkodzonej lub zniszczonej części lub umożliwiając wejście w posiadanie koniecznych do naprawy lub wymiany podzespołów. UTC F&S zastrzega sobie prawo do wymiany produktu objętego gwarancją na nowy lub na ponownie wytworzony. UTC F&S nie ponosi odpowiedzialności za jakiekolwiek koszty (włączając w to koszty robocizny) związane z wymontowaniem, odinstalowaniem lub ponownym zamontowaniem i zainstalowaniem produktu przez oryginalnego nabywcę lub jakiegokolwiek pośrednika działającego w jego imieniu. Naprawione lub wymienione produkty są objęte gwarancją, zgodnie z warunkami ograniczonej gwarancji, na czas pozostały do zakończenia oryginalnej gwarancji lub przez 12 miesięcy, przy czym obowiązuje dłuższy z tych okresów. Aby zrealizować roszczenie z tytułu gwarancji, nabywca powinien skontaktować się z działem obsługi klienta i otrzymać autoryzację umożliwiająca zwrot produktu.
3. Poprzedzające punkty tego dokumentu gwarancyjnego zawierają wyczerpującą listę możliwych dla klienta opcji w przypadku wystąpienia defektu, awarii, nieprawidłowego funkcjonowania lub braku funkcjonowania produktu, niezależnie od tytułu złożenia roszczenia gwarancyjnego. Po wygaśnięciu gwarancji wszelka odpowiedzialność UTC F&S ulega zakończeniu, a strona kupująca ma jeszcze 30 dni po dniu wygaśnięcia gwarancji, aby pisemnie poinformować UTC F&S o wszelkich defektach, awariach, nieprawidłowym funkcjonowaniu lub braku funkcjonowania, które miały miejsce w okresie trwania gwarancji. W żadnym wypadku UTC F&S nie bierze odpowiedzialności za przypadkowe, pośrednie bądź celowe zniszczenia produktów powstałe po stronie klienta. W zakresie zgodnym z prawem powyższa gwarancja jest wyłącznym dokumentem gwarancyjnym i przekreśla wcześniejsze ustne, pisemne czy zasugerowane przez przedstawicieli handlowych zobowiązania gwarancyjne UTC F&S.
Tabela nr 1
Produkty | Gwarancja
Czujniki przewodowe SSWiN | 5 lat
Czujniki bezprzewodowe SSWiN | 2 lata
Centrale i kontrolery | 2 lata
Oprogramowanie SSWiN | 2 lata
Akumulatory | 3 miesiące
Czujki zasysające Modulaser | 5 lat
Akcesoria (syreny, karty,itd.) | 2 lata
Czujniki przewodowe SAP | 2 lata
Czujniki bezprzewodowe SAP | 2 lata
Centrala SAP | 2 lata
Czujniki liniowe SAP | 2 lata
Oprogramowanie SAP | 2 lata
Akcesoria SAP | 2 lata
Kamery | 3 lata
Rejestratory cyfrowe | 3 lata
Multipleksery | 3 lata
Monitory LCD I CRT | 2 lata
Akcesoria | 2 lata
Produkty AccesPoint | 2 lata
Produkty Automotive | 2 lata
Produkty Traccess | 2 lata
Urządzenia Visiowave | 3 lata
Oprogramowanie | 3 miesiące
Urządzenia sieciowe (Network) | 3 lata
Urządzenia i karty światłowodowe | 5 lat

## Szkolenia
Firma UTC Fire & Security wychodząc naprzeciw rosnącym oczekiwaniom klientów przygotowała cykl szkoleń, obejmujących podstawowe systemy znajdujące się w naszej ofercie. Większość realizowanych przez naszą firmę szkoleń jest bezpłatnych. Wszystkie szkolenia kończą się uzyskaniem certyfikatu. Szkolenia prowadzimy w siedzibie głównej Carrier w Gdańsku ul. Sadowa 8 w godzinach od 9.00 do 15.00.
AKTUALNIE PROWADZONE SZKOLENIA
Dział Security
Advisor Advanced – Dwudniowe szkolenie podzielone na część teoretyczną i praktyczną. Pierwszy dzień to prezentacja elementów składowych systemu Advisor Advanced oraz omówienie zasad działania systemu. Drugiego dnia, uczestnik kursu uczy się programować centralę, tak aby rozwiązać kolejne postawione przed nim zadania. Szkolenie ma charakter warsztatów w czasie których uczestnicy doskonalą swoje umiejętności pracując na specjalnie przygotowanych zestawach szkoleniowych.
ATS 8600 - aplikacja ATS8600 to nowy zintegrowany pakiet wizualizacji systemów bezpieczeństwa produkcji UTC. Jednodniowe szkolenie jest prowadzone w formie praktycznego pokazu działającej aplikacji we współpracy z centralami ATS. Uczestnicy zdobywają umiejętności z zakresu praktycznego programowania i użytkowania programu.
W kwestii zapisów na szkolenia działu Security prosimy o kontakt e-mail: Wojciech.Wiktorowski@carrier.com
Dział CCTV/IFS
Systemy CCTV IP / TruVision Navigator - szkolenie ma formę pokazu z elementami ćwiczeń praktycznych. Obejmuje ono tematykę związaną z kamerami i rejestratorami IP. Szczególny nacisk jest tutaj kładziony na prawidłową konfigurację sieciową, oraz na możliwości zdalnej modyfikacji ustawień urządzeń CCTV. Podczas szkolenia są opisywane i prezentowane zagadnienia związane między innymi z wpływem ustawień strumienia wideo na parametry zapisu. W ramach szkolenie są także prezentowane aplikacje do pracy z urządzeniami TruVision: TruVision Navigator, TruVision Device Finder, TruVision Device Manager.
Zaawansowana konfiguracja sieci IP, zarządzanie przełącznikami - w dobie systemów CCTV IP znajomość zagadnień związanych z sieciami IP stała się koniecznością. Szkolenie obejmuje zagadnienia związane z działaniem sieci lokalnych w kontekście ich wykorzystania w systemach CCTV IP. Podczas szkolenia, które ma formę warsztatów praktycznych omawiane są takie tematy i technologie jak: stos protokołów TCP/IP, adresacja w sieciach IP, przełączanie w warstwie L1/L2, VLANy, połączenia magistralowe (trunks), zapobieganie pętlom (STP, RSTP), metody diagnostyki sieci, metody zabezpieczania przełączników.
W kwestii zapisów na szkolenia działu CCTV/IFS prosimy o kontakt e-mail: Marcin.Kurczewski@carrier.com
Dział Fire
System sygnalizacji pożaru FP / 2X - dwudniowe szkolenie obejmuje swoją tematyką najnowszy system sygnalizacji pożaru jaki znajduje się w ofercie naszej firmy 2X jak i popularny system FP1200/2000. W trakcie szkolenia uczestnicy poznają podstawowe zagadnienia związane z prawidłowym doborem urządzeń, projektowaniem, konfiguracją i programowaniem central i urządzeń pętlowych oraz podstawy obsługi obu systemów .
Systemy zasysające ModuLaser i detekcja liniowa ciepła - dwudniowe szkolenie obejmuje podstawy doboru modułowych czujek zasysających Edwards Modulaser oraz liniowych czujek ciepła Alarmline. Podczas zajęć kursanci będą korzystali z programów narzędziowych do projektowania i konserwacji urządzeń.
W kwestii zapisów na szkolenia działu Fire prosimy o kontakt e-mail: Sebastian.Nowak@carrier.com
https://pl.firesecurityproducts.com/pl/support/pl
UWAGA:
UTC Fire & Security Polska Sp. z o.o. zastrzega sobie możliwość odwołania szkolenia bez podania przyczyny.

## SSWiNKD
SYSTEMY ALARMOWE
1. CZUJKI I AKCESORIA
Uwaga: baza produktów znajduje się na stronie:
https://pl.firesecurityproducts.com/pl/bu/intrusion
LEGENDA
PIR - Pasywny czujnik podczerwieni
MW - Mikrofalowy czujnik rucnu
US - Ultradźwiękowy czujnik ruchu
MTS - towar dostęny w przeciągu tygodnia
MTO - towar dostępny do 8 tygodni
Czujki PIR z optyką lustrzaną
Symbol: | Opis: | Cena netto: | Status
| Nowość: czujki PCP z unikalnym algorytmem obróbki VE (Vector Enhanced) i nowym lustrem wielokurtynowym |  |  | Klasa wg PN-EN 50131 | Klasa wg Techom (PN-93/E-08390/14)
VE1012 | Czujka PIR,9 kurtyn 12m,obróbka sygnału V2E, wyjścia przekaźnikowe NC | 154 | MTS | 2
VE1012AM | Czujka PIR,9 kurtyn 12m,obróbka sygnału V2E,pamięć, wyjścia przekaźnikowe NC,antymasking | 277 | MTS | 3 | S
VE1012PI | Czujka PIR,9 kurtyn 12m,obróbka sygnału V2E,wyjścia przekaźnikowe NC,odporna na zwierzęta do 20kg | 141 | MTS | 2
VE1016 | Czujka PIR,9 kurtyn 16m,obróbka sygnału V2E,wyjścia przekaźnikowe NC | 181 | MTS | 2
VE1016AM | Czujka PIR,9 kurtyn 16m,obróbka sygnału V2E,pamięć, wyjścia przekaźnikowe NC,antymasking | 357 | MTS | 3 | S
VE1120 | Czujka PIR,11 kurtyn 20m,obróbka sygnału V2E,wyjścia przekaźnikowe NC | 273 | MTS | 2
VE1120AM | Czujka PIR,11 kurtyn 20m,obróbka sygnału V2E,pamięć,wyjścia przekaźnikowe NC,antymasking | 555 | MTS | 3 | S
VE735 | Czujka PIR,11 kurtyn 20m i 1 kurtyna 60m, pamięć,wykrywanie kierunku ruchu,NC | 579 | MTS | 2 | C
VE735AM | Czujka PIR,11 kurtyn 20m i 1 kurtyna 60m, pamięć,wykrywanie kierunku ruchu,NC,antymasking | 786 | MTS | 3 | S
VE736 | Czujka PIR,11 kurtyn 20m i 1 kurtyna 60m, pamięć,wykrywanie kierunku ruchu,NC/NO | 579 | MTS | 2 | C
VE736AM | Czujka PIR,11 kurtyn 20m i 1 kurtyna 60m, pamięć,wykrywanie kierunku ruchu,NC/NO,antymasking | 786 | MTS | 3 | S
VE710 | Laser kalibracyjny do ustawiania kurtyny o duzym zasięgu w czujce VE735/736 | 181 | MTS
|  | 0 | 0
| Czujka PIR z obróbką 5D | Cena netto: | 0 | Klasa wg PN-EN 50131 | Klasa wg Techom (PN-93/E-08390/14)
EV1012 | Czujka PIR,12m 9 kurtyn, obróbka 5D,wyjścia przekaźnikowe NC | 100 | MTS | 2
EV1012AM | Czujka PIR,12m 9 kurtyn, obróbka 5D,wyjścia przekaźnikowe NC,antymasking | 277 | MTS | 3
EV1012PI | Czujka PIR,12m 9 kurtyn, obróbka 5D,wyjścia przekaźnikowe NC,odporna na zwierząta do 20kg | 141 | MTS | 2
EV1116 | Czujka PIR,16m 11 kurtyn, obróbka 5D,wyjścia przekaźnikowe NC | 181 | MTS | 2
EV1116AM | Czujka PIR,16m 11 kurtyn, obróbka 5D,wyjścia przekaźnikowe NC,antymasking | 357 | MTS | 3
EV669 | Czujka sufitowa PIR 20m 360st | 504 | MTS
360FM | Uchwyt do montażu sufitowego / podtynkowego czujek EV669 oraz DD669 | 24 | MTS
SB01 | Uchwyt ścienny/sufitowy unwersalny do czujek rodziny VE1000/EV80/EV100 (zakres ruchu ± 45º w poziomie, 0º do -5º w pionie) | 30 | MTS
0
0
0
0
| Czujki dualne (część PIR z optyką lustrzaną) + MF | 0
Symbol: | Opis: | Cena netto: | Status | Klasa wg PN-EN 50131
DD1012 | Czujka dualna 12m,9 kurtyn, PIR+MW | 197 | MTS | 2
DD1012AM | Czujka dualna 12m,9 kurtyn, PIR+MW, AM | 389 | MTS | 3
DD1012AM-D | Czujka dualna 12m,9 kurtyn, PIR+MW, AM,VdS | 466 | MTS | 3
DD1012-D | Czujka dualna 12m,9 kurtyn, PIR+MW,VdS | 237 | MTS | 2
DD1012PI | Czujka dualna 12m,9 kurtyn, PIR+MW,odporna na zwierzęta do 20kg | 197 | MTS | 2
DDV1016 | Czujka dualna wektorowa 15m,9 kurtyn, PIR+MW | 275 | MTS | 2
DDV1016AM | Czujka dualna wektorowa 15m,9 kurtyn, PIR+MW,AM | 501 | MTS | 3
|  | 0 | 0 |  | Klasa wg Techom (PN-93/E-08390/14)
DD669 | Czujka dualna sufitowa PIR+MW 20m 360st | 611 | MTS |  | C
DD669AM | Czujka dualna sufitowa PIR+MW 20m 360st, antymasking | 771 | MTS | 3 | S
360FM | Uchwyt do montażu sufitowego / podtynkowego czujek EV669 oraz DD669 | 24 | MTS
0
0
| Czujki stłuczenia szyby | 0
Symbol: | Opis: | Cena netto: | Status | Klasa wg PN-EN 50131
GS300 | Pasywna czujka stłuczenia szkła piezoelektryczna -zasięg 2 m | 107 | MTS | 2
GS301 | Pasywna czujka stłuczenia szkła piezoelektryczna -zasięg 6 m | 123 | MTS | 2
GS302 | Pasywna czujka stłuczenia szkła piezoelektryczna -zasięg 20 m | 247 | MTO | 2
GS303 | Klej do czujek pasywnych (w zestawie klej i materiały czyszczące) | 211 | MTS | 2
GS310 | Pasywna czujka stłuczenia szkła laminowanego piezoelektryczna -zasięg 2 m | 107 | MTO | 2
GS311 | Pasywna czujka stłuczenia szkła laminowanego piezoelektryczna -zasięg 6 m | 123 | MTO | 2
GS312 | Pasywna czujka stłuczenia szkła laminowanego piezoelektryczna -zasięg 20 m | 247 | MTO | 2
GS313 | Klej do czujek pasywnych na szybę laminowaną (w zestawie klej i materiały czyszczące) | 211 | MTO | 2
GS320 | Czujka stłuczenia szkła piezoelektryczna z wyjściem przekaźnikowym -zasięg 2 m | 132 | MTS | 2
GS321 | Czujka stłuczenia szkła piezoelektryczna z wyjściem przekaźnikowym -zasięg 6 m | 165 | MTO | 2
GS322 | Czujka stłuczenia szkła piezoelektryczna z wyjściem przekaźnikowym -zasięg 20 m | 289 | MTO | 2
GS330 | Interfejs do czujek pasywnych z wyjściem przekaźnikowym | 296 | MTS | 2
GS331 | Tester ręczny do czujek rodziny GS3xx | 1066 | MTS
GS903N | Akustyczna czujka stłuczenia szyby, - wyjście NC, obudowa natynkowa | 282 | MTS
GS913N | Akustyczna czujka stłuczenia szyby, - wyjście NC, montaż podtynkowy/wpuszczany | 356 | MTS
GS930 | Akustyczna czujka stłuczenia szyby, - wyjście NC | 222 | MTS
GS960 | Czujka stłuczenia szkła piezoelektryczna, zasięg do 9m | 420 | MTS | 2
GS960AM | Czujka stłuczenia szkła piezoelektryczna, AM, zasięg do 9m | 574 | MTS | 3
GS960-RB | Rezystor EOL do akustycznych czujek stłuczenia szkła serii GS960 | 34 | MTS
GS905 | Tester do akustycznych czujek stłuczenia szkła serii GS930 | 571 | MTS
GS960-TR | Tester do akustycznych czujek stłuczenia szkła serii GS960 | 788 | MTS
0
| Czujki inercyjne | 0
Symbol: | Opis: | Cena netto: | Status
GS600 | Czujka inercyjna miniaturowa z przewodem 2m (4 żyły) | 74 | MTS
GS610 | Czujka inercyjna z zaciskami, płaska, zasięg do 6m | 60 | MTS
GS612 | Czujka inercyjna zasięg do 6m, z zaciskami | 70 | MTS
GS613 | Czujka inercyjna zasięg do 6m, z czujką magnetyczną | 92 | MTS
GS614 | Układ analizujący do czujek serii GS (bez rezystora końca linii) | 145 | MTS
GS615 | Układ analizujący do GS (z rezystorem końca linii) | 205 | MTS |  | Klasa wg Techom (PN-93/E-08390/14)
GS620N | Czujka inercyjna z układem analizującym, wyjście NC, zasięg do 6m, LED, 12V | 185 | MTS |  | C
GS710 | Czujka inercyjna z zaciskami, nowy wzór, zasięg do 6m | 65 | MTS
GS711 | Czujka inercyjna z zaciskami, nowy wzór, zasięg do 6m, z czujką magnetyczną | 83 | MTS
0
| Czujki magnetyczne i akcesoria | 0
Symbol: | Opis: | Cena netto:
| Nowa seria czujek, certyfikowana zgodnie z EN50131-2-6 w klasie 3 | 0 | Status | Klasa wg EN 50131-2-6
DC148 | Czujka magnetyczna z przewodem 4x200cm,biała,przykręcana,54*13*12,5mm, NC,sabotaż,szczelina 12 mm stal/17mm inne | 111 | MTS | 3
DC148R4.7 | Czujka magnetyczna z przewodem 4x200cm,biała,przykręcana,54*13*12,5mm, z rez. 4k7 i sab.,szczelina 12 mm stal/17mm | 120 | MTS | 3
DC148S60 | Czujka magnetyczna z przewodem 4x6m,biała,przykręcana,54*13*12,5mm, NC,sabotaż,szczelina 12 mm stal/17mm inne | 129 | MTS | 3
DC128 | Czujka magnetyczna wpuszczana z przewodem 4x200cm,Ø 8 x 32mm, NC,sabotaż,szczelina 15 mm (nie na drzwi stalowe) | 92 | MTS | 3
DC128R4.7 | Czujka magnetyczna wpuszczana z przewodem 4x200cm,Ø 8x32mm, z rez.4k7 i sab,szczelina 15 mm (nie na drzwi stalowe) | 101 | MTS | 3
DC128S60 | Czujka magnetyczna wpuszczana z przewodem 4x6m,Ø 8 x 32mm, NC,sabotaż,szczelina 15 mm (nie na drzwi stalowe) | 107 | MTS | 3
DC138 | Czujka magnetyczna wpuszczana na drzwi stalowe, z przewodem 4x200cm, NC,sabotaż,szczelina 12 mm | 100 | MTS | 3
DC138R4.7 | Czujka magnetyczna wpuszczana na drzwi stalowe, z przewodem 4x200cm, z rez.4k7 i sab.,szczelina 12 mm | 109 | MTS | 3
DC138S60 | Czujka magnetyczna wpuszczana na drzwi stalowe, z przewodem 4x6m, NC,sabotaż,szczelina 12 mm | 115 | MTS | 3
DC408 | Czujka magnetyczna z przewodem 2m do drzwi garażowych,144*50*16,5mm, NC,sab.,szczelina 34 mm,wytrzymała obudowa | 256 | MTS | 3
DC408R4.7 | Czujka magnetyczna z przewodem 2m do drzwi garażowych,144*50*16,5mm, rez. 4k7 i sab.,szczel.34 mm,wytrzymała obud. | 266 | MTS | 3
DC418 | Czujka magnetyczna Hi-Security z przewodem 4m, z trybami nauki położenia magnesu,klasa 4 wg EN50131-2-6 | 884 | MTO | 4
DC428 | Czujka magnetyczna Hi-Security z przewodem 4m, z trybami nauki położenia magnesu,klasa 4 wg EN50131-2-6,zewnętrzna,po montażu na podłodze | 1024 | MTO | 4
0
| Pozostałe czujki magnetyczne | 0 | Status | Klasa wg EN 50131-2-6 | Klasa wg Techom (PN-93/E-08390/14)
MM101 | Czujka magnetyczna wpuszczana, 5 zacisków śrubowych, NC, szczelina 12mm | 7 | MTO
MM102 | Czujka magnetyczna przykręcana, 5 zacisków śrubowych, NC, szczelina 20mm, B | 7 | MTS
MM106 | Czujka magnetyczna przewód w pancerzu 4x40cm, aluminium, NC, szczelina 50 mm | 79 | MTS
MM108 | Czujka magnetyczna przewód 4x100cm, aluminium, NC, szczelina 50 mm | 79 | MTS
MM110 | Czujka magnetyczna przewód 4x200cm, wpuszczana, NC, szczelina 15mm | 19 | MTS
MM115 | Czujka magnetyczna przewód 4x200cm, przykręcana, NC, szczelina 15mm, B | 19 | MTS
DC101 | Czujka magnetyczna przewód 4x200cm, przykręcana, NC, szczelina 15mm, B | 32 | MTS | 2
DC102 | Czujka magnetyczna z zaciskami śrubowymi, przykręcana, osłona zacisków, NC, szczelina 18mm, B | 26 | MTS |  | C
DC104 | Czujka magnetyczna z zaciskami śrubowymi, przykręcana, osłona zacisków, NC/NO, szczelina 9-31mm, B | 130 | MTS
DC105 | Czujka magnetyczna przewód 4x200cm, kombinowana (wpuszczana-nawierzchniowa), NC, szczelina 12mm, B | 35 | MTS | 2
DC106 | Czujka magnetyczna przewód 4x200cm, wpuszczana, NC, szczelina 12mm, B | 38 | MTS
DC107 | Czujka magnetyczna przewód 4x200cm, wpuszczana do drzwi stalowych, NC, szczelina 9mm, B | 63 | MTS | 2 | C
DC108 | Czujka magnetyczna przewód w pancerzu 4x200cm, aluminium, NC, szczelina 75mm | 136 | MTO | 2 | S
DC109 | Czujka magnetyczna przewód w pancerzu 4x200cm, aluminium "heavy duty", NC, szczelina 75mm | 182 | MTS
DC111 | Czujka magnetyczna przew. w panc. 6x200cm, "high security", metal., NC/NO, polaryz., szcz. 5-15mm,do drzwi stalowych | 612 | MTS | 3
DC113 | Czujka magnetyczna przewód 4x200cm, mechaniczna krańcowa (rolka), pionowa, NC | 74 | MTS
DC114 | Czujka magnetyczna przewód 4x200cm, mechaniczna krańcowa, regulowany trzpień, NC | 74 | MTS
DC115 | Czujka magnetyczna przewód w panc. 5x200cm. metal., NC/NO, polaryzowana, szczelina 9-62mm, do drzwi stalowych | 265 | MTS | 2
DC116 | Czujka magnetyczna zaciski śrubowe, nawierzchniowa, przykręcana, NC, szczelina 31mm, do drzwi stalowych | 45 | MTS
DC118 | Czujka magnetyczna przewód w pancerzu 4x200cm., obudowa DC115, NC, szczelina 75mm, do drzwi stalowych | 187 | MTO | 2 | C
DC120 | Czujka magnetyczna przewód 4x200cm, wpuszczana-wciskana, NC, szczelina 18mm, B | 51 | MTS
DC121 | Czujka magnetyczna przewód 4x200cm, wpuszczana-wciskana, NC, szczelina 12mm, B | 33 | MTS
DC123 | Czujka magnetyczna z zaciskami śrubowymi, przykręcana, osłona zacisków, NC/NO, szczelina 18mm, B | 41 | MTS
DC124 | Czujka magnetyczna przewód 5x200cm, wpuszczana do drzwi stalowych, NC/NO, szczelina 9mm, B | 72 | MTS
DC127 | Czujka magnetyczna przewód 4x200cm, obudowa jak DC121, NC, szczelina 31mm, B | 43 | MTS
DC134 | Czujka magnetyczna z zaciskami śrubowymi, przykręcana, obudowa ozdobna, NC, sz. 37mm | 37 | MTS
DC137 | Czujka magnetyczna z zaciskami śrubowymi, obudowa jak DC102, NC, szczelina 37mm, B | 34 | MTS
DC140 | Czujka magnetyczna przewód w pancerzu 4x200cm, powłoka antykorozyjna, NC, szczelina 75mm | 182 | MTS
DC141 | Czujka magnetyczna przewód 4x200cm, miniaturowa, samoprzylepna, NC, szczelina 25mm | 53 | MTS
DC142 | Czujka magnetyczna przewód 4x200cm, przykręcana, obudowa jak DC116, NC, szczelina 75mm | 55 | MTS
DC301 | Czujnik ostatniego banknotu, NC/NO, w kolorze czarnym | 133 | MTS
DC501 | Czujka magnetyczna przewód 4x200cm, miniaturowa, NC | 49 | MTO
DC193 | Uchwyt "L", do DC102/104/123/129/130/137 | 28 | MTS
DC1901 | Pusta obudowa, do DC101/103/105, B | 2 | MTO
DC1906 | Płytka dystansowa do DC101/103/105, B | 2 | MTS
DC1906T | Płytka dystansowa do DC102/104/123/129/130/137, B | 3 | MTO
0
0
0
| Czujki sejsmiczne | 0
Symbol: | Opis: | Cena netto: | Status |  | Klasa wg Techom (PN-93/E-08390/14)
VV600-PLUS | Czujka sejsmiczna, skarbcowa | 637 | MTS |  | S
VV602-PLUS | Czujka sejsmiczna, do kas i wrzutni | 637 | MTS |  | S
VVS300-PLUS | Czujka sejsmiczna, skarbcowa | 629 | MTS |  | S
VVS302-PLUS | Czujka sejsmiczna, do kas i wrzutni | 691 | MTS |  | S
| Czujki sejsmiczne programowane z PC | 0 | 0 |  | S
Symbol: | Opis: | 0 | 0 |  | S
VV700RA | Programowalna czujka sejsmiczna wraz z wyjściem NC | 1076 | MTS |  | S
VVK700 | Pakiet programowy do czujek VV700 (SCM700 + VVI740) | 315 | MTS |  | S
SCM700 | Oprogramowanie komputerowe do czujek VV700 | 141 | MTO |  | S
VVI740 | Przewód do programowania czujek VV700 | 232 | MTS |  | S
| Akcesoria do czujek sejsmicznych | 0 | 0 |  | S
Symbol: | Opis: | Cena netto: | Status |  | S
VM600P | Płytka montażowa do VV600 / VV700 na podłożu niemetalowym | 46 | MTS |  | S
VM602P | Metalowa puszka do montażu VV600 / VV700 w ścianie | 398 | MTO |  | S
VM603P | Obudowa hermetyczna, do montażu czujnika VV600 / VV700 | 416 | MTO |  | S
VM704P | Płytka montażowa do VV600 / VV700, spawana | 80 | MTS |  | S
VM611P | Metalowa puszka do montażu VV600 / VV700 w podłodze | 576 | MTO |  | S
VM651P | Przenośna (dzień/noc), magnetyczna podstawa montażowa do VV600 / VV700 | 390 | MTS |  | S
VM652P | Podstawa montażowa do VV600 / VV700 z sygnalizacją zasłonięcia otworu klucza | 336 | MTS |  | S
VM653P | Płytka dystansowa 5mm do VM652P | 54 | MTS |  | S
VM654P | Kabel w pancerzu, 7x200 cm | 133 | MTS |  | S
VM655P | Puszka połączeniowa (20 zacisk. śrub.) w obud. czujek serii VV600, styk sabotaż | 336 | MTS |  | S
VVM300 | Płytka montażowa do VVS300 na podłożu niemetalowym | 49 | MTS
VVM302 | Metalowa puszka do montażu VVS300 w ścianie | 398 | MTO
VVM303 | Obudowa hermetyczna, do montażu czujnika VVS300 | 407 | MTO
VVM351 | Przenośna (dzień/noc), magnetyczna podstawa montażowa do VVS300 | 390 | MTO
VVM352 | Podstawa montażowa do VVS300 z sygnalizacją zasłonięcia otworu klucza | 248 | MTO
VVM353 | Płytka dystansowa 5mm do VM652P | 48 | MTO
VVM354 | Kabel w pancerzu, 7x200 cm | 142 | MTO
VT705P | Nadajnik testu do czujek sejsmicznych serii VV600 / VV700 (wkładany do czujki) | 112 | MTS |  | S
VT610P | Ręczny tester do czujek sejsmicznych (zasilany z baterii 9V) dla czujek z serii VV600 / VV700 / VVS300 | 576 | MTS
0
Uwaga: Do czujki VV700RA należy stosować akcesoria czujek serii VV600/602-PLUS |  | 0
0
| Przyciski napadowe | 0
Symbol: | Opis: | Cena netto: | Status
UM1D | Przycisk napadowy ręczny, pojedynczy NO, natynkowy | 170 | MTS
UM1D50 | Przycisk napadowy ręczny, pojedynczy NO, wtynkowy | 155 | MTS
UM2DLED | Przycisk napadowy ręczny, przełaczany NC/NO, wskaźnik LED, natynkowy | 225 | MTS
UM2DLED50 | Przycisk napadowy ręczny, przełaczany NC/NO, wskaźnik LED, wtynkowy | 203 | MTO
HB191 | Przycisk napadowy ręczny, pojedynczy przycisk, kasowany kluczykiem | 46 | MTS
HB194 | Przycisk napadowy ręczny podwójny przycisk, kasowany kluczykiem | 67 | MTS
HB304 | Przycisk napadowy ręczny, przełaczany NC/NO, wskaźnik LED, natynkowy | 151 | MTO
HB191KEY | Kluczyk do przycisków napadowych HB191 / HB194 | 8 | MTS
0
| Przełaczniki stacyjki | 0
Symbol: | Opis: | Cena netto: | Status
KA150 | Stacyjka bistabilna z zestawem trzech kluczy standardowych, podwójny kontakt NC/NO | 292 | MTS
KA150SN | Stacyjka bistabilna z zestawem trzech kluczy z specjalnym numerem, podwójny kontakt NC/NO | 273 | MTO
KA157 | Stacyjka monostabilna z zestawem trzech kluczy standardowych, podwójny kontakt NC/NO | 292 | MTS
KA157SN | Stacyjka monostabilna z zestawem trzech kluczy z specjalnym numerem, podwójny kontakt NC/NO | 273 | MTO
KA901 | Klucz z specjalnym numerem (1 szt) | 78 | MTO
KA178 | Metalowa obudowa 90x38x32, kolor biały, ze stacyjką monostabilną, w zestawie dwa klucze standardowe, styk sabotażowy | 214 | MTO
KL838 | Metalowa obudowa 92x52x65, stal nierdzewna, dla stacyjek KA150/KA157, styk sabotażowy, zielona oraz czerwona dioda sygnalizacyjna | 507 | MTS
0
| 2. CZUJKI I AKCESORIA SYSTEMÓW BEZPRZEWODOWYCH | 0
0
0
| Urządzenia Gen2 pracujące w paśmie 868 MHz | 0
Symbol: | Opis: | Cena netto: | Status | Klasa wg EN 50131-2-6
ATS1235 | Odbiornik radiowy do czujek i pilotów bezprzewodowych rodziny Gen2 (868 MHz) | 481 | MTS
TX-9001-03-1 | Repetytor do czujek i pilotów GEN2 (do zwiększania zasięgu systemu) | 703 | MTS
TX-1011-03-1 | Kontaktron 868MHz GEN2 biały | 204 | MTS | 2
TX-1011-03-3 | Kontaktron 868MHz GEN2 brązowy | 204 | MTS | 2
TX-2213-03-1 | Czujka ruchu PIR 12m 868gen2 | 331 | MTS
TX-2214-03-1 | Czujka ruchu PIR 16m 868gen2 | 410 | MTS
TX-2311-03-1 | Czujka ruchu PIR 12m PI 868gen2 | 331 | MTS
TX-3011-03-1 | Przycisk napadowy biały, dwuprzyciskowy na zawieszce, 868MHz GEN2 | 241 | MTS
TX-3011-03-2 | Przycisk napadowy czarny, dwuprzyciskowy na zawieszce, 868MHz GEN2 | 241 | MTS
TX-4131-03-2 | Pilot , cztery programowalne klawisze, 868MHz GEN2 | 122 | MTS
TX-5011-03-1 | Czujka inercyjna, 868MHz GEN2 | 239 | MTS
TX-5011-03-3 | Czujka inercyjna, 868MHz GEN2, brązowa | 239 | MTS
TX-6010-03-1 | Czujka optyczna dymu i ciepła 868MHz GEN2 | 471 | MTO
TX-6310-03-1 | Czujka CO 868MHz Gen2 | 401 | MTS
TX-7001-05-1 | Wewnętrzna syrena 868Gen2 | 438 | MTS
TX-7211-05-1 | Zewnętrzna syrena 868Gen2 | 1054 | MTS
TX-2413-03-1 | Wewnętrzna czujka ruchu PIR 12m 868gen2 | 459 | MTS
TX-2511-03-1 | Wewnętrzna czujka ruchu PIR 12m PI 868gen2 | 459 | MTS
TX-2810-03-4 | Zewnętrzna czujka ruchu PIR 868Gen2 | 800 | MTS
TX-2821-03-4 | Zewnętrzna czujka ruchu PIR 868Gen2, wariant radiowy czujki 6910P | 701 | MTS
| Urządzenia pracujące w paśmie 433 MHz | 0
Symbol: | Opis: | Cena netto: | Status | Klasa wg EN 50131-2-6
ATS1236 | Odbiornik radiowy do czujek i pilotów bezprzewodowych 433 MHz, 2 wejścia przewodowe, 1 wyjście przekaźnikowe | 638 | MTS
RF320I4B-N | Bezprzewodowa czujka magnetyczna lub nadajnik do czujnika przewodowego typu NO/NC), obudowa brązowa | 307 | MTO
RF320I4-N | Bezprzewodowa czujka magnetyczna lub nadajnik do czujnika przewodowego typu NO/NC), obudowa biała | 307 | MTO
RF352I4 | Pilot radiowy, 2 przyciski, 433MHz | 351 | MTS
RF354I4 | Pilot radiowy, 4 przyciski, 433MHz | 380 | MTS
RF360I4 | Bezprzewodowy przycisk napadowy, kroploszczelny, uchwyt do paska lub wisiorek na szyje | 477 | MTS
RF4012I4 | Bezprzwodowa czujka ruchu PIR 12m | 289 | MTS
RF4012I4PI | Bezprzwodowa czujka ruchu PIR PI 12m | 289 | MTS
RF4016I4 | Bezprzwodowa czujka ruchu PIR 16m | 359 | MTS
RF4112I4 | Bezprzwodowa, dualna czujka ruchu PIR 12m | 395 | MTS
RF4112I4PI | Bezprzwodowa, dualna czujka ruchu PIR PI 12m | 395 | MTS
RF430I4 | Bezprzwodowa, mini czujka ruchu PIR zewnętrzna | 788 | MTO
RF440I4 | Bezprzwodowa, duża czujka ruchu PIR zewnętrzna | 900 | MTO
RF581I4 | Bezprzewodowy czujnik dymu i ciepła | 462 | MTO
RF620I4-N | Bezprzewodowy czujnik inercyjny, obudowa biała | 477 | MTS
RF620I4B-N | Bezprzewodowy czujnik inercyjny, obudowa brązowa | 477 | MTS
RF711I4 | Bezprzewodowy czujnik zalania / zamarznięcia | 300 | MTS
RF903I4 | Bezprzewodowy czujnik zbicia szyby | 721 | MTS
RF-4200-01-1 | Osobisty przycisk napadowy, jako wisiorek lub zegarek, kolor biały | 248 | MTS
RF-4200-01-2 | Osobisty przycisk napadowy, jako wisiorek lub zegarek, kolor czarny | 248 | MTS
RF-DD1012-K4 | Bezprzwodowa, dualna czujka ruchu PIR 12m LoNa | 437 | MTS
RF-DD1012PI-K4 | Bezprzwodowa, dualna czujka ruchu PIR PI 12m LoNa | 437 | MTS
0
| 3.CZUJKI I BARIERY DO OCHRONY ZEWNĘTRZNEJ (OBWODOWEJ) | 0
0
0
| Zewnętrzne czujki PCP/dualne (PCP/Mikrofala) | 0
Symbol: | Opis: | Cena netto: | Status
6910P | Miniaturowa czujka zewnętrzna PCP, zasięg 15*13m | 493 | MTS
6920P | Miniaturowa czujka zewnętrzna dualna PCP/MF, zasięg 15*13m | 853 | MTS
DI601 | Zewnętrzna czujka PCP, zasięg 10,20 lub 30 m,Fresnel,temperatura pracy: -30 st C do +65 st C | 563 | MTS | 2
DI601AM | Zewnętrzna czujka PCP, zasięg 10,20 lub 30 m,Fresnel,temperatura pracy: -30 st C do +65 st C,wykrywanie maskowania (AM) | 803 | MTS | 3
DDI602-F2 | Zewnętrzna czujka dualna, PCP+MW, zasięg 10,20 lub 30 m,Fresnel,temperatura pracy: -20 st C do +65 st C | 1135 | MTS | 3
DI601-WT | Tester do czujek DI601 i DI602 | 369 | MTS
DDI602AM-F2 | Zewnętrzna czujka dualna, PCP+MW, zasięg 10,20 lub 30 m,Fresnel,temperatura pracy: -20 st C do +65 st C,wykrywanie maskowania (AM) | 1213 | MTS
0
| Zewnętrzne bariery mikrofalowe | 0
Symbol: | Opis: | Cena netto: | Status
MRW50-F1 | Zewnętrzna bariera mikrofalowa o zasięgu 50m | 5313 | MTO
MRW100-F1 | Zewnętrzna bariera mikrofalowa o zasięgu 100m | 5569 | MTO
MRW200-F1 | Zewnętrzna bariera mikrofalowa o zasięgu 200m | 6168 | MTO
MRW01 | Przyrząd do kalibracji barier | 599 | MTO
MRW02-N | Zasilacz IP66 230Vac/19Vac | 679 | MTO
MRW03 | Para słupków ze stali nierdzewnej do montażu bariery-wysokość 150cm | 1114 | MTO
0
Uwaga: Czujki dostępne w wersjach of F1 do F4 , w zależności od wykorzystywanego pasma mikrofalowego: |  | 0
F1 | 10.5-10.6 GHz | 0
F2 | 9.5-9.975 GHz | 0
F3 | 9.2-9.5 GHz | 0
F4 | 10.526 GHz | 0
0
0
| Bariery podczerwieni | 0
Symbol: | Opis: | Cena netto: | Status
SB250-N | Bariera IR, 2-wiązki 20cm,zasięg:100m wewn. 50 m zewn., w obud. IP44, możliwy montaż w słupkach,z grzałką | 1448 | MTS
SB2100-N | Bariera IR, 2-wiązki 20cm,zasięg:200m wewn. 100 m zewn.,w obud. IP44, możliwy montaż w słupkach,z grzałką | 1628 | MTS
SB450-N | Bariera IR, 4-wiązki rozstaw 40cm,zasięg:100m wewn. 50 m zewn.,w obud. IP44, możliwy montaż w słupkach,z grzałką | 2237 | MTS
SB4100-N | Bariera IR, 4-wiązki rozstaw 40cm,zasięg:200m wewn. 100 m zewn.,w obud. IP44, możliwy montaż w słupkach,z grzałką | 2630 | MTS
SB4200-N | Bariera IR, 4-wiązki rozstaw 40cm,zasięg:200m zewn.,w obud. IP44, możliwy montaż w słupkach,z grzałką | 3075 | MTS
0
| Akcesoria do barier podczerwieni serii SB | 0
Symbol: | Opis: | Cena netto: | Status
SB10 | Słupek o długości 1 m ze stykiem sabotaż. Do barier serii SB z montażem jednostronnym | 1457 | MTO
SB11 | Kit montażowy do słupka o długości 1 m do montażu dwustronnego | 1200 | MTO
SB15 | Słupek o długości 1.5 m ze stykiem sabotaż. Do barier serii SB z montażem jednostronnym | 1663 | MTO
SB16 | Kit montażowy do słupka o długości 1.5 m do montażu dwustronnego | 1268 | MTO
SB20 | Słupek o długości 2 m ze stykiem sabotaż. Do barier serii SB z montażem jednostronnym | 1834 | MTS
SB21 | Kit montażowy do słupka o długości 2 m do montażu dwustronnego | 1302 | MTS
SB25 | Słupek o długości 2.5 m ze stykiem sabotaż. Do barier serii SB z montażem jednostronnym | 2160 | MTO
SB26 | Kit montażowy do słupka o długości 2.5 m do montażu dwustronnego | 1414 | MTO
SB30 | Słupek o długości 3 m ze stykiem sabotaż. Do barier serii SB z montażem jednostronnym | 2605 | MTO
SB31 | Kit montażowy do słupka o długości 3 m do montażu dwustronnego | 1775 | MTO
SB18 | Czujnik wspinania się po słupku bariery | 1782 | MTO
SB52 | Zasilacz 230/12Vac/dc do barier serii SB | 900 | MTS
SB53 | Podstawa do słupków serii SB z kotwami do montażu w betonie | 959 | MTS
0
0
0
| Zewn. system ochrony obwodowej "FlexZone" (przewód sensorowy z lokalizacją miejsca alarmu) | 0
Symbol: | Opis: | Cena netto: | Status
DF104 | Centrala FlexZone-4 w obudowie metalowej. Obsługuje 4 strefy detekcji. | 16122 | MTO
DF160 | Centrala FlexZone-60 w obudowie metalowej. Obsługuje 60 stref detekcji. | 22839 | MTO
DF955-C1 | Karta sieciowa światłowodowa multi-mode (MMFO) do sieci G2 Silver | 4030 | MTO
DF955-C2 | Karta sieciowa EIA-422 (miedź) do sieci G2 Silver. | 4030 | MTO
DF955-C3 | Karta sieciowa światłowodowa single-mode (SMFO) do sieci G2 Silver | 4030 | MTO
DF955-C4 | Karta Ethernet 10/100BASE-TX /RJ45, PoE, do sieci G2 Silver | 4030 | MTO
DF215 | Przwód sensorowy FlexZone, rolka 150m | 8509 | MTO
DF800 | Zestaw do łączenia odcinków przewodu | 537 | MTS
DF801 | Terminator przewodu FlexZone | 806 | MTO
DF860 | Zaciski mocujące przewód (paczka 1000 sztuk) | 716 | MTS
DF962 | Moduł ze złączami do obejścia bramy przesuwnej | 4927 | MTO
DF950-CM | Oprogramowanie do konfiguracji UCM (Universal Configuration Module).W komplecie przewód USB. | 806 | MTO
DF501 | Karta sieciowa Mini Network Interface Unit (USB /RS-422 & MMFO).Do montażu DIN. | 4927 | MTO
DF502 | Karta sieciowa Mini Network Interface Unit (USB /RS-422 & SMFO).Do montażu DIN. | 4927 | MTO
DF955-SW | Oprogramowanie do zarządzania (Network Mamager). | 7613 | MTO
DF400 | Karta modułu UltraLink z 8wejściami/8 wyjściami przekaźnikowymi.Do montażu DIN. | 7075 | MTO
DF432 | Karta modułu UltraLink z 32 wyjściami przekaźnikowymi.Do montażu DIN. | 8509 | MTO
DF205 | Przewód do przedłużenia magistrali UltraLink, 58 cm | 448 | MTO
DF648 | Zasilacz do modułów I/O UltraLink do montażu DIN, 48 VDC, 40W, 85 – 264 VAC | 941 | MTO
DF410 | Bezprzewodowy moduł obejścia bramy, zasilany bateryjnie w szarej obudowie | 4030 | MTO
DF420 | Bezprzewodowy moduł obejścia bramy, zasilany solarnie, w szarej obudowie | 4030 | MTO
DF955-C5 | Odbiornik do modułów bezprzewodowych obejścia bramy | 6717 | MTO
| Zewn. system ochrony obwodowej "Flex" (przewód sensorowy) |  | 0
DF951 | FlexPS-centrala 1-2 strefowa w obudowie zewnętrznej NEMA 4 (IP66) | 11686 | MTO
DF450 | FlexPI-centrala 1 strefowa w obudowie plastikowej (wewn) | 7702 | MTS
DF851 | Przewód sensorowy mikrofonowy – 300m (984 ft.) | 10052 | MTO
DF950-CM | Oprogramowanie do konfiguracji centrali +dokumentacja na CD (eng) centralek FlexPS/PI | 806 | MTO
DF861 | Obudowa do centrali FlexPS | 863 | MTO
DF852 | Przewód połączeniowy (nieczuły) 30m | 848 | MTS
DF860 | Zaciski mocujące przewód (paczka 1000 sztuk) | 716 | MTS
DF863 | Terminatory - zestaw (sk-9) | 226 | MTS
DF868 | Hermetyczna puszka połączeniowa do łącenia przewodu Armour-FLEX i terminatorów DF828 | 1696 | MTO
DF962 | Moduł ze złączami do obejścia bramy przesuwnej | 4927 | MTO
| Akcesoria sieciowe do central Flex: |  | 0
DF955-C1 | Karta sieciowa światłowodowa Multi-mode (MMFO) do central Flex | 4030 | MTO
DF955-C2 | Karta sieciowa przewodowa EIA-422 do central Flex | 4030 | MTO
DF955-SW | Oprogramowanie na CD do zarządzania i konfiguracji sieci central Flex | 7613 | MTO
DF955-U | Jednostka centralna do sieci central Flex (SNIU) – bez zasilacza | 16093 | MTO
0
0
| 6. CENTRALE ALARMOWE I AKCESORIA | 0
0
0
6.1 | ADVISOR ADVANCED - NOWA SERIA CENTRAL ALARMOWYCH | 0
0
| Centrale alarmowe Advisor Advanced | 0
| Nowy, przejrzysty i intuicyjny interfejs użytkownika i programowania | 0
| Spełniają normę europejską EN 50131 -stopień 2 lub stopień 3 * | 0
| Interfejs USB i Ethernet/IP ( na płycie do łatwego programowania przez PC | 0
| Szybkie uruchomienie, autodetekcja urządzeń peryferyjnych ZAZ i MZD | 0
| 8 linii alarmowych na płycie (dualne i 4 stanowe do czujek AM- bezpośrednie dołączenie czujek EV1xxx-AMZ) | 0
| Bezpośrednia obsługa do 16 linii czujek inercyjnych (seria GS600/GS700) bez dodatkowych analizatorów | 0
| Obsługa do 512 linii dozorowych * | 0
| Obsluga prostej i pełnej kontroli dostępu do 120 drzwi (z kontrolerami ATS125x) * | 0
| Obsługa 4/8/32 obszarów i zazbrajania obwodowego (częściowego) w różnych trybach * | 0
| Hierarchia zazbrajania obszarów i inne funkcje hi-security (*) | 0
| Otwieranie drzwi przy pomocy karty, różne tryby zazbrajania (np.karta i kod) | 0
| Kompatybilne z większością urządzeń peryferyjnych ZAZ/MZD i osprzętem rodziny ATS Master | 0
| Kompatybilne z kartami i czytnikami rodziny ATS Master (Hi-Tag2 i Mifare) | 0
| Sterowanie i raportowanie przez wiadomości SMS (z modułem GSM ATS7310) | 0
| Obsługują moduły radiowe ATS1235/8 i urządzenia bezprzewodowe 868 MHz(czujki i piloty rodziny Gen2) | 0
0
| *=w wybranych modelach | 0
0
| Nowość: wektorowe czujki ruchu z wizyjną weryfikacą zdarzeń alarmowych-PIRCAM | 0
| -bezprzewowodowa czujka ruchu z kamerą o rozdzielczości QVGA/VGA (640*480) i podświetleniem IR | 0
| -praca do 5 lat na jednym komplecie baterii | 0
| -raportowanie do stacji SMA w protokole OH z przesyłaniem plików zdjęć | 0
| -przesyłanie do 5 zdjęć dla 1 zdarzenia alarmowego, możliwość pobierania zdjęć na żądanie | 0
0
Symbol: | Opis: | Cena netto:
Centrale alarmowe Advisor Advanced ATS-x500A (Grade2/3) |  | 0 | Status | Klasa wg PN-EN 50131
ATS1500A-MBC | Centrala alarmowa Advisor Advanced Grade 3 8 linii wewn. (maks.32),4 obszary,USB | 851 | MTS | 3*
ATS1500A-LP | Centrala alarmowa Advisor Advanced Grade 3 8 linii wewn. (maks.32),4 obszary,USB,obudowa z tworzywa (+ATS7700) | 1472 | MTS | 3*
ATS1500A-SM | Centrala alarmowa Advisor Advanced Grade 3 8 linii wewn. (maks.32),4 obszary,USB,obudowa metalowa (+ATS7700) | 1339 | MTS | 3*
ATS1500A-MM | Centrala alarmowa Advisor Advanced Grade 3 8 linii wewn. (maks.32),4 obszary,USB,obudowa metalowa (+ATS7700) | 1384 | MTS | 3*
ATS1500A-IP-MBC | Centrala alarmowa Advisor Advanced Grade 3 8 linii wewn. (maks.32),4 obszary,USB (z Ethernet/IP) | 1299 | MTS | 3*
ATS1500A-IP-LP | Centrala alarmowa Advisor Advanced Grade 3 8 linii wewn. (maks.32),4 obszary,USB,obudowa z tworzywa (z Ethernet/IP) | 1943 | MTS | 3*
ATS1500A-IP-SM | Centrala alarmowa Advisor Advanced Grade 3 8 linii wewn. (maks.32),4 obszary,USB,obudowa metalowa (z Ethernet/IP) | 1809 | MTS | 3*
ATS1500A-IP-MM | Centrala alarmowa Advisor Advanced Grade 3 8 linii wewn. (maks.32),4 obszary,USB,obudowa metalowa (z Ethernet/IP) | 1854 | MTS | 3*
ATS3500A-MBC | Centrala alarmowa Advisor Advanced Grade 3 8 linii wewn. (maks.128), 8 obszarów,USB | 1961 | MTS | 3*
ATS3500A-LP | Centrala alarmowa Advisor Advanced Grade 3 8 linii wewn. (maks.128), 8 obszarów,USB,obudowa z tworzywa (+ATS7700) | 2501 | MTS | 3*
ATS3500A-MM | Centrala alarmowa Advisor Advanced Grade 3 8 linii wewn. (maks.128), 8 obszarów,USB,obudowa metalowa (+ATS7700) | 2376 | MTS | 3*
ATS3500A-IP-MBC | Centrala alarmowa Advisor Advanced Grade 3 8 linii wewn. (maks.128), 8 obszarów,USB (+Ethernet/IP) | 2498 | MTS | 3*
ATS3500A-IP-LP | Centrala alarmowa Advisor Advanced Grade 3 8 linii wewn. (maks.128), 8 obszarów,USB,obudowa z tworzywa (+Ethernet/IP) | 3059 | MTS | 3*
ATS3500A-IP-MM | Centrala alarmowa Advisor Advanced Grade 3 8 linii wewn. (maks.128), 8 obszarów,USB,obudowa metalowa (+Ethernet/IP) | 2926 | MTS | 3*
ATS4500A-IP-MBC | Centrala alarmowa Advisor Advanced Grade 3 8 linii wewn. (maks.512), 64 obszary,USB (+Ethernet/IP) | 3753 | MTS | 3*
ATS4500A-IP-MM | Centrala alarmowa Advisor Advanced Grade 3 8 linii wewn. (maks.512), 64 obszary,USB,obudowa metalowa (+Ethernet/IP) | 4123 | MTS | 3*
ATS4500A-IP-LM | Centrala alarmowa Advisor Advanced Grade 3 8 linii wewn. (maks.512), 64 obszary,USB,duża obudowa metalowa (+Ethernet/IP) | 4345 | MTS | 3*
ATS7700 | Moduł wewnętrznego rozszerzenia- komunikator PSTN do central ATS1500A, 3500A, 4500A | 355 | MTS | 3
Wewnętrzne moduły rozszerzeń: |  | 0
ATS608 | Moduł rozszerzenia wewnętrznego (8 linii) do centrali Advisor Advanced | 135 | MTS | 2
ATS626 | Moduł rozszerzenia wewnętrznego wyjść (16 wyjść otwarty kolektor) do centrali Advisor Advanced | 135 | MTS | 2
ATS624 | Moduł rozszerzenia wewnętrznego wyjść (4 wyjścia przekaźnikowe) do centrali Advisor Advanced | 314 | MTS | 2
ATS670 | Moduł rozszerzenia magistrali systemowej dla central ATS3500 (zdublowanie) i ATS4500 (rozbudowa) | 459 | MTO
Stacje zazbrajania (ZAZ) do central serii Advisor ADVANCED: |  | 0
ATS1135 | Manipulator LCD 2*16 znaków do centrali ADVISOR ADVANCED z wbudowanym czytnikiem kart serii ATS | 362 | MTS | 2
ATS1135BPL | Ramka do manipulatora ATS1135 (opakowanie 10 sztuk) | 709 | MTS
ATS1110A | Manipulator LCD 2*16 znaków/16 LED obszarów do centrali ADVISOR ADVANCED | 643 | MTS | 2
ATS1115A | Manipulator LCD 2*16 znaków/16 LED obszarów do centrali ADVISOR ADVANCED z wbudowanym czytnikiem kart serii ATS | 836 | MTS | 2
ATS1160N | Czytnik kart zbliżeniowych MIFARE/Desfire EV1,odczyt UID,pracuje jako ZAZ,zewnętrzny,IP67 | 975 | MTS
ATS1160S | Zamienna naklejka do czytników ATS1160 i ATS1160N | 46 | MTS
ATS1161N | Czytnik kart zbliżeniowych MIFARE/Desfire EV1, odczyt UID, z klawiaturą,pracuje jako ZAZ,zewnętrzny,IP67 | 1385 | MTS
ATS1161S | Zamienna naklejka do czytników ATS1161 i ATS1161N | 46 | MTS
ATS1180 | Czytnik kart zbliżeniowych MIFARE / SECURE MIFARE, pracuje jako ZAZ, typ slim | 1050 | MTS
ATS1181 | Czytnik kart zbliżeniowych MIFARE / SECURE MIFARE z klawiaturą, pracuje jako ZAZ, typ slim | 1470 | MTS
ATS1182 | Czytnik kart zbliżeniowych MIFARE / SECURE MIFARE, pracuje jako ZAZ, typ quattro | 1176 | MTS
ATS1183 | Czytnik kart zbliżeniowych MIFARE / SECURE MIFARE, z klawiaturą płaską, pracuje jako ZAZ, typ quattro | 1596 | MTS
ATS1184 | Czytnik kart zbliżeniowych MIFARE / SECURE MIFARE, z klawiaturą wypukłą, pracuje jako ZAZ, typ quattro | 1596 | MTS
ATS118x-CVR-SP | Ramka krótka dla czytników ATS1160N, ATS1161N, ATS1180 i ATS1181 (140 x 49 x 10 mm) | 33 | MTS
ATS118x-CVR-LP | Ramka długa dla czytników ATS1160N, ATS1161N, ATS1180 i ATS1181 (170 x 80 x 10 mm) | 34 | MTS
ATS118x-CVR-SQ | Ramka dla czytników ATS1182, ATS1183 i ATS1184 (86 x 86 x 10 mm) | 39 | MTS
ATS1190 | Czytnik kart zbliżeniowych Hi-tag2 (ZAZ-nie wymaga interfejsu) z przewodem 2m | 895 | MTS
ATS1197 | Czytnik kart zbliżeniowych Hi-Tag2i z klawiaturą: zewnętrzny (do -40st.)(ZAZ- nie wym.interfejsu),bez LCD | 1277 | MTS
Moduły zbierania danych (MZD): |  | 0 | 0
ATS1235 | Odbiornik radiowy do czujek i pilotów bezprzewodowych rodziny Gen2 (868 MHz) | 481 | MTS
Moduły zbierania danych (MZD) do central pracujących w trybach zgodności z EN50131 (Grade2/3) |  | 0 | 0
ATS1201EMBC | Moduł 8 wejść (maks.32) i 8 wyjść (maks.32) z wbudowanym zasilaczem 3A, płytka bez obudowy | 908 | MTO | 3
ATS1201E | Moduł 8 wejść (maks.32) i 8 wyjść (maks.32) z wbudowanym zasilaczem 3A, obudowa metalowa ATS1641 | 1171 | MTS | 3
ATS1203E | Moduł 8 wejść (maks.32) i 8 wyjść (maks.32) z wbudowanym zasilaczem 3A, obudowa metalowa ATS1646 | 1607 | MTS | 3
ATS1204E | Moduł 8 wejść (maks.32) i 8 wyjść (maks.32) z wbudowanym zasilaczem 3A, duża obudowa metalowa ATS1642 | 1827 | MTS | 3
ATS1210E | Moduł 8 wejść i 8 wyjść, w obudowie plastikowej ATS1644 | 515 | MTS | 3
ATS1210LE | Moduł 8 wejść i 8 wyjść, w dużej obudowie plastikowej ATS1647 | 726 | MTS | 3
ATS1211E | Moduł 8 wejść i 8 wyjść, w obudowie metalowej ATS1643 | 777 | MTS | 3
Moduły radiowe: | Urządzenia radiowe Gen 2 pracujące w paśmie 868MHz znajdują się w rozdziale 2 | 0 | 0
ATS1238 | Moduł PIRCA\M do kamer PIRCAM (maks.8) i czujek rodziny Gen2 (868 MHz). Tylko do centrali ATSx000A-IP-LP | 588 | MTS
TX-2344-03-1-N | PIRCAM-czujka ruchu radiowa Gen2 z kamerą.Maks. 8 kamer na moduł ATS1238 i centralę AA. | 1009 | MTS
Akcesoria: |  | 0 | 0
ATS1330 | Dodatkowa listwa dystrybucji zasilania i magistrali | 128 | MTS
ATS1481 | Karta do adresowania czytników ATS1190/1192 w trybie niechronionym (IMP) | 85 | MTS
ATS7200E | Moduł głosowy do central ATS Advanced (2+6 komunikatów) | 391 | MTO
ATS7320 | Moduł telefonu GSM do raportowania i programowania centrali ATS | 1277 | MTS
ATS1473-5 | Brelok zbliżeniowy Hi-Tag2 (opakowanie 5 sztuk) | 184 | MTS
ATS1475 | Karty zbliżeniowe Hi-Tag2 (opakowanie 10 sztuk) | 249 | MTS
ATS1451 | Brelok SECURE MIFARE (paczka 5 sztuk) | 295 | MTS
ATS1452 | Karta z zawieszką SECURE MIFARE (paczka 5 sztuk) | 268 | MTS
ATS1453 | Brelok okrągły SECURE MIFARE (paczka 5 sztuk) | 184 | MTS
ATS1455 | Karta SECURE MIFARE (paczka 10 sztuk) | 284 | MTS
ATS1457 | Brelok okrągły slim SECURE MIFARE (paczka 10 sztuk) | 330 | MTS
ATS1458B | Opaska czarna SECURE MIFARE (paczka 5 sztuk) | 313 | MTS
ATS1458W | Opaska biała SECURE MIFARE (paczka 5 sztuk) | 313 | MTS
ATS1459 | ULTRA KEYFOB SECURE MIFARE (paczka 5 sztuk) | 339 | MTS
| Zestawy central z urządzeniami peryferyjnymi | 0 | 0
ATS1500A-LP-HK | Zestaw ATS1500A-LP + ATS1135 | 1605 | MTO | 3*
ATS1500A-SM-HK | Zestaw ATS1500A-SM + ATS1135 | 1427 | MTO | 3*
ATS1500A-MM-HK | Zestaw ATS1500A-MM + ATS1135 | 1472 | MTO | 3*
ATS1500A-MM-HK-GSM | Zestaw ATS1500A-MM + ATS1135 + ATS7320 | 2749 | MTO | 3*
ATS1500A-MM-HK-G16 | Zestaw ATS1500A-MM + ATS1135 + ATS7320 + ATS1210E | 3112 | MTO | 3*
ATS1500A-MM-NK | Zestaw ATS1500A-MM + ATS1110A + ATS7700 | 1516 | MTO | 3*
ATS1500A-MM-NK-GSM | Zestaw ATS1500A-MM + ATS1110A + ATS7700 + ATS7320 | 2793 | MTO | 3*
ATS1500A-MM-RK | Zestaw ATS1500A-MM + ATS1115A + ATS7700 | 1650 | MTO | 3*
ATS1500A-MM-2RK | Zestaw ATS1500A-MM + 2 x ATS1115A + ATS7700 | 2368 | MTO | 3*
ATS1500A-IP-LP-HK | Zestaw ATS1500A-IP-LP + ATS1135 | 2075 | MTO | 3*
ATS1500A-IP-SM-HK | Zestaw ATS1500A-IP-MM + ATS1135 | 1942 | MTO | 3*
ATS1500A-IP-MM-HK | Zestaw ATS1500A-IP-MM + ATS1110A | 1959 | MTO | 3*
ATS1500A-IP-MM-HKGSM | Zestaw ATS1500A-IP-MM + ATS1135 + ATS7320 | 3263 | MTO | 3*
ATS1500A-IP-MM-HKG16 | Zestaw ATS1500A-IP-MM + ATS1135 + ATS7320 + ATS1210E | 3352 | MTO | 3*
ATS1500A-IP-MM-RF-HK | Zestaw ATS1500A-IP-MM + ATS1135 + ATS1235 | 2403 | MTO | 3*
ATS1500A-IP-MM-NK | Zestaw ATS1500A-IP-MM + ATS1110A | 2031 | MTO | 3*
ATS1500A-IP-MM-RK | Zestaw ATS1500A-IP-MM + ATS1115A | 2297 | MTO | 3*
ATS3500A-MM-HK | Zestaw ATS3500A-MM + ATS1135 + ATS7700 | 2968 | MTO | 3*
ATS3500A-MM-HK-GSM | Zestaw ATS3500A-MM + ATS1135 + ATS7700 + ATS7320 | 4264 | MTO | 3*
ATS3500A-IP-MM-HK | Zestaw ATS3500A-IP-MM + ATS1135 | 3518 | MTO | 3*
ATS3500A-IP-MM-HKGSM | Zestaw ATS3500A-IP-MM + ATS1135 + ATS7320 | 4822 | MTO | 3*
6.2 | MASTER - SYSTEM ALARMOWY ZINTEGROWANY Z KONTROLĄ DOSTĘPU
0
Symbol: | Opis: | Cena netto: | Status
Centrale alarmowe zgodne z EN50131: |  | 0 |  | Klasa wg PN-EN 50131
ATS2118E | Centrala alarmowa 8 linii (maks.64), 4 obszary, z dialerem, obudowa z zasilaczem 3A typu S (315 x 388 x 85mm) , z pamięcią 1Mb | 1912 | MTO | 3
ATS3418E | Centrala alarmowa 8 linii (maks.128), 8 obszarów, z dialerem, obudowa z zasilaczem 3A typu M (475 x 370 x 160mm) , z pamięcią 1Mb | 2597 | MTS | 3
ATS4618E | Centrala alarmowa 16 linii (do 256), 16 obszarów, z dialerem, obudowa z zasilaczem 3A typu L (475 x 460 x 160mm) , z pamięcią 1Mb | 4712 | MTS | 3
Symbol: | Uwaga: poniższe modele central dostępne do wyczerpania zapasów magazynowych | Cena netto: | Status
Centrale alarmowe: |  |  |  |  | Klasa wg Techom (PN-93/E-08390/14)
ATS2099 | Centrala alarmowa 8 linii (maks.64), 4 obszary, z dialerem | 1792 | MTS |  | S
ATS3018 | Centrala alarmowa 8 linii (maks.128), 8 obszarów, z dialerem | 2630 | MTO |  | S
ATS4018 | Centrala alarmowa 16 linii (do 256), 16 obszarów, z dialerem | 3763 | MTS |  | S
ATS4518 | Centrala alarmowa 16 linii (do 256), 16 obszarów, z dialerem, obudowa z zasilaczem typu L,pam.1MB | 4733 | MTS |  | S
ATS4604N | Centrala alarmowa 16 linii (do 256), 16 obszarów, z dialerem, wersja VdS, jezyk niemiecki | 4948 | MTS |  | S
Stacje zazbrajania (ZAZ) do central serii ATS MASTER: |  | 0
ATS1100 | Manipulator LCD 2*16 znaków/8 LED obszarów | 567 | MTS | 3 | S
ATS1105 | Manipulator LCD 2*16 znaków/8 LED obszarów z interfejsem czytnika Wieganda | 782 | MTS | 3 | S
ATS1110 | Manipulator LCD 2*16 znaków/16 LED obszarów | 596 | MTS | 3 | S
ATS1111 | Manipulator LCD 4*16 znaków/16 LED obszarów | 784 | MTS | 3 | S
ATS1115 | Manipulator LCD 2*16 znaków/16 LED obszarów z wbudowanym czytnikiem kart serii ATS | 774 | MTS | 3 | S
ATS1116 | Manipulator LCD 4*16 znaków/16 LED obszarów z wbudowanym czytnikiem kart serii ATS | 963 | MTS | 3 | S
ATS1151 | Manipulator LED (3 diody) w obudowie metalowej bez wyświetlacza LCD | 1013 | MTS | 3 | S
ATS1155 | Manipulator zewnętrzny (metalowy) z wyniesioną klawiaturą wandaloodporną (bez LCD) | 1617 | MTS | 3 | S
ATS1156 | Manipulator LED (3 diody) w obudowie metalowej z czytnikiem kart magnet. ACT600 (bez LCD) | 1442 | MTS | 3 | S
ATS1170 | Interfejs czytnika Wieganda (kontroler dla 1 drzwi) - PCB | 352 | MTS |  | S
ATS1190 | Czytnik kart zbliżeniowych Hi-tag2 (ZAZ-nie wymaga interfejsu) z przewodem 2m | 895 | MTS |  | S
ATS1190X4 | Paczka 4 czytników ATS1190 | 3083 | MTS
ATS1192 | Czytnik kart zbliżeniowych Hi-tag2 (ZAZ-nie wymaga interfejsu) o podwyższonej wytrzymałości wew/zew, szary z przewodem 2m | 962 | MTS |  | S
ATS1192X4 | Paczka 4 czytników ATS1192 | 3256 | MTS
ATS1197 | Czytnik kart zbliżeniowych Hi-Tag2i z klawiaturą: zewnętrzny (do -40st.)(ZAZ- nie wym.interfejsu),bez LCD | 1277 | MTS |  | S
ATS1160N | Czytnik kart zbliżeniowych MIFARE/Desfire EV1,odczyt UID,pracuje jako ZAZ,zewnętrzny,IP67 | 975 | MTS |  | S
ATS1160S | Zamienna naklejka do czytników ATS1160 i ATS1160N | 46 | MTS
ATS1161N | Czytnik kart zbliżeniowych MIFARE/Desfire EV1, odczyt UID, z klawiaturą,pracuje jako ZAZ,zewnętrzny,IP67 | 1385 | MTS |  | S
ATS1161S | Zamienna naklejka do czytników ATS1161 i ATS1161N | 46 | MTS
ATS1180 | Czytnik kart zbliżeniowych MIFARE / SECURE MIFARE, pracuje jako ZAZ, typ slim | 1050 | MTS
ATS1181 | Czytnik kart zbliżeniowych MIFARE / SECURE MIFARE z klawiaturą, pracuje jako ZAZ, typ slim | 1470 | MTS
ATS1182 | Czytnik kart zbliżeniowych MIFARE / SECURE MIFARE, pracuje jako ZAZ, typ quattro | 1176 | MTS
ATS1183 | Czytnik kart zbliżeniowych MIFARE / SECURE MIFARE, z klawiaturą płaską, pracuje jako ZAZ, typ quattro | 1596 | MTS
ATS1184 | Czytnik kart zbliżeniowych MIFARE / SECURE MIFARE, z klawiaturą wypukłą, pracuje jako ZAZ, typ quattro | 1596 | MTS
ATS118x-CVR-SP | Ramka krótka dla czytników ATS1160N, ATS1161N, ATS1180 i ATS1181 (140 x 49 x 10 mm) | 33 | MTS
ATS118x-CVR-LP | Ramka długa dla czytników ATS1160N, ATS1161N, ATS1180 i ATS1181 (170 x 80 x 10 mm) | 34 | MTS
ATS118x-CVR-SQ | Ramka dla czytników ATS1182, ATS1183 i ATS1184 (86 x 86 x 10 mm) | 39 | MTS
Moduły zbierania danych (MZD) do central ATS2118E,3418E,4618E (zgodnych z EN50131) |  | 0 | 0
ATS1201EMBC | Moduł 8 wejść (maks.32) i 8 wyjść (maks.32) z wbudowanym zasilaczem 3A, płytka bez obudowy | 908 | MTO | 3
ATS1201E | Moduł 8 wejść (maks.32) i 8 wyjść (maks.32) z wbudowanym zasilaczem 3A, obudowa metalowa ATS1641 | 1171 | MTS | 3
ATS1203E | Moduł 8 wejść (maks.32) i 8 wyjść (maks.32) z wbudowanym zasilaczem 3A, obudowa metalowa ATS1646 | 1607 | MTS | 3
ATS1204E | Moduł 8 wejść (maks.32) i 8 wyjść (maks.32) z wbudowanym zasilaczem 3A, duża obudowa metalowa ATS1642 | 1827 | MTS | 3
ATS1210E | Moduł 8 wejść i 8 wyjść, w obudowie plastikowej ATS1644 | 515 | MTS | 3
ATS1210LE | Moduł 8 wejść i 8 wyjść, w dużej obudowie plastikowej ATS1647 | 726 | MTS | 3
ATS1211E | Moduł 8 wejść i 8 wyjść, w obudowie metalowej ATS1643 | 777 | MTS | 3
Moduły zbierania danych (MZD) do central ATS2099,3418,4018,4518,4602 |  | 0 | 0
ATS1201MBC | Moduł 8 wejść (maks.32) i 8 wyjść (maks.16) | 894 | MTS
ATS1210LE | Moduł 8 wejść i 8 wyjść, w obudowie plastikowej dużej | 726 | MTS
Moduł radiowy MZD (urządzenia radiowe Gen 2 pracujące w paśmie 868MHz znajdują się w rozdziale 2) |  | 0 | 0
ATS1235 | Odbiornik radiowy do czujek i pilotów bezprzewodowych rodziny Gen2 (868 MHz) | 481 | MTS
Kontrolery dostępu 4 drzwi i kontrolery wind. |  | 0 | 0
ATS1250MBC | Moduł kontroli dostępu dla 4 drzwi, wbudowany zasilacz 12V (16 x ZAZ i 4 x Wiegand, 16 linii), płyta bez obudowy | 5357 | MTS
ATS1251MBC | Moduł kontroli dostępu dla 4 drzwi, wbudowany zasilacz 12V (16 x ZAZ, 8 linii), płyta bez obudowy | 2685 | MTS
ATS1250 | Moduł kontroli dostępu dla 4 drzwi, wbudowany zasilacz 12V (16 x ZAZ i 4 x Wiegand, 16 linii), duża obudowa (ATS1642) | 5540 | MTS |  | S
ATS1251 | Moduł kontroli dostępu dla 4 drzwi, wbudowany zasilacz 12V (16 x ZAZ, 8 linii), duża obudowa (ATS1642) | 3616 | MTS |  | S
ATS1252 | Moduł kontroli dostępu dla 4 drzwi, wbudowany zasilacz 24V (16 x ZAZ, 8 linii), duża obudowa (ATS1642) | 3804 | MTS |  | S
ATS1253 | Moduł kontroli dostępu dla 4 drzwi, wbudowany zasilacz 12V (16 x ZAZ, 8 linii), mała obudowa (ATS1640) | 3340 | MTS |  | S
ATS1254 | Moduł kontroli dostępu dla 4 drzwi, wbudowany zasilacz 24V (16 x ZAZ, 8 linii), mała obudowa (ATS1640) | 3514 | MTS |  | S
ATS1260 | Moduł kontroli 4 wind (maks. 64 piętra np.4 windy po 16 pięter) w komplecie ATS1250+firmware, wymaga dodatk. modułów | 5540 | MTO |  | S
Ekspandery wejść i wyjść (do centrali i modułów MZD): |  | 0 | 0
ATS1202 | Moduł 8 wejść do ekspandera i centrali - PCB | 244 | MTS | 3 | S
ATS1810 | Moduł 4 wyjść przekaźnikowych typu NO/NC do centrali i ekspanderów ATS1201 - PCB | 269 | MTS | 3 | S
ATS1811 | Moduł 8 wyjść przekaźnikowych typu NO/NC do centrali i ekspanderów ATS1201 - PCB | 513 | MTS | 3 | S
ATS1820 | Moduł 16 wyjść typu 'OC' do centrali i modułów MZD - PCB | 352 | MTS | 3 | S
ATS1821 | Moduł 8 wyjść typu 'OC' do centrali i modułów MZD - PCB | 179 | MTS | 3 | S
Programowane karty zbliżeniowe do czytników rodziny ATS11xx i akcesoria do kart |  | 0 | 0
ATS1473-5 | Brelok zbliżeniowy Hi-Tag2 (opakowanie 5 sztuk) | 249 | MTS
ATS1475 | Karty zbliżeniowe Hi-Tag2 (opakowanie 10 sztuk) | 249 | MTS
ATS1475X10 | Karty zbliżeniowe Hi-Tag2 (opakowanie 100 sztuk) | 2272 | MTO
ATS1476 | Karty zbliżeniowe dualne (z niezapisanym paskiem magnetycznym)-opakowanie 10 sztuk | 275 | MTS
ATS1477 | Karty zbliżeniowe Hi-Tag2 - brelok do czytnika ATS1190/1192/1197 (opakowanie 10 sztuk) | 295 | MTS
ATS1480 | Karta do kasowania ustawień programatora ATS1621 ('default card') | 89 | MTS
ATS1481 | Karta do adresowania czytników ATS1190/1192 w trybie niechronionym (IMP) | 85 | MTS
ATS1621 | Programator do kart ATS1470 / 1471 / 1475 / 1477 | 1113 | MTS
ATS1870 | Czytnik kart USB formatu HiTag2 oraz Mifare | 1428 | MTS
Czytniki i karty MIFARE/Desfire EV1 |  | 0 | 0
ATS1160N | Czytnik kart zbliżeniowych MIFARE/Desfire EV1,odczyt UID,pracuje jako ZAZ,zewnętrzny,IP67 | 975 | MTS | 3 | S
ATS1161N | Czytnik kart zbliżeniowych MIFARE/Desfire EV1, odczyt UID, z klawiaturą,pracuje jako ZAZ,zewnętrzny,IP67 | 1385 | MTS |  | S
ATS1180 | Czytnik kart zbliżeniowych MIFARE / SECURE MIFARE, pracuje jako ZAZ, typ slim | 1050 | MTS
ATS1181 | Czytnik kart zbliżeniowych MIFARE / SECURE MIFARE z klawiaturą, pracuje jako ZAZ, typ slim | 1470 | MTS
ATS1182 | Czytnik kart zbliżeniowych MIFARE / SECURE MIFARE, pracuje jako ZAZ, typ quattro | 1176 | MTS
ATS1183 | Czytnik kart zbliżeniowych MIFARE / SECURE MIFARE, z klawiaturą płaską, pracuje jako ZAZ, typ quattro | 1596 | MTS
ATS1184 | Czytnik kart zbliżeniowych MIFARE / SECURE MIFARE, z klawiaturą wypukłą, pracuje jako ZAZ, typ quattro | 1596 | MTS
ATS1482 | Karta do adresowania czytników Mifare ATS1160N/1161N | 89 | MTS
ACI406N | Czytnik kart zbliżeniowych MIFARE/Desfire EV1 (wymaga interfejsu Wieganda i modułu IMP), zewnętrzny | 621 | MTS |  | S
ACI407N | Czytnik kart zbliżeniowych MIFARE/Desfire EV1 z klawiaturą (wymaga interfejsu Wieganda i modułu IMP), zewnętrzny | 1164 | MTS |  | S
ACT407E | Karta w standardzie Mifare Classic 7 bajtowy UID (opakowanie 25 sztuk) | 252 | MTS
ACT408E | Karta w standardzie Mifare Classic 7 bajtowy UID z paskiem magnetycznym (opakowanie 25 sztuk) | 349 | MTO
ACT430E-5 | Karta-brelok do kluczy w standardzie Mifare Classic (7 bajtowy UID) (opakowanie 5 sztuk) | 102 | MTO
TP-MFC-ISO-25PK | Karta Mifare Classic ISO (4K, 4 bajtowy UID) -matowa - paczka 25 sztuk | 303 | MTS
ATS1496 | Karty Dualne (ATS HITAG II i MIFARE) -paczka 25 sztuk | 1736 | MTO
Akcesoria, elementy wymienne: |  | 0 | 0
ATS1330 | Dodatkowa listwa dystrybucji zasilania i magistrali | 128 | MTS
ATS1340 | Puszka połaczeniowa do drzwi z przekaźnikiem i zaciskami (dla kontroli dostępu ZAZ) | 422 | MTS
ATS1630 | Przewód do programowania centrali z portu RS232 ( z portu serwisowego J18) | 111 | MTS
ATS1631 | Wtyk z przewodami do złącz wyjść typu 'OC' (centrala,ATS1201) | 37 | MTS
ATS1632 | Przewód połączeniowy PC-RS232 do interfejsu ATS1801 (5m) | 186 | MTS
ATS1640 | Pusta obudowa centrali-rozmiar S (315x289x85mm) | 386 | MTS
ATS1641 | Pusta obudowa centrali-rozmiar M (315x445x85mm) | 288 | MTS
ATS1642 | Pusta obudowa centrali-rozmiar L (475x460x160mm) | 661 | MTS
ATS1670 | Wyposażenie obudów S,M,L z transformatorem 230V 50Hz/23 VAC 56 VA | 341 | MTS
ATS1671 | Wyposażenie obudów S,M,L z transformatorem 230V 50Hz/23 VAC 56 VA | 539 | MTS
ATS1643 | Metalowa obudowa dla modułów (166x126x37mm) | 269 | MTS
ATS1644 | Plastikowa obudowa dla modułów (124x87x34mm) | 36 | MTS
ATS1660 | Wymienne osłony na czytnik ATS1190 - zestaw 10 sztuk-białe | 180 | MTO
ATS1664 | Wymienne osłony na czytnik ATS1190 - zestaw 10 sztuk-czarne | 180 | MTO
ATS1840 | Płytka rozdzielcza zasilania z bezpiecznikami | 172 | MTS
Dodatkowe elementy magistrali systemowej: |  | 0 | 0
ATS1740 | Separator/ wzmacniacz magistrali RS485 - PCB | 492 | MTS |  | S
ATS1741 | Konwerter magistrali RS485 / RS232 - PCB | 565 | MTS |  | S
ATS1742 | Interfejs pętlowy magistrali RS485 - PCB | 908 | MTS |  | S
ATS1743 | Konwerter światłowodowy magistrali - PCB | 1473 | MTS |  | S
ATS1744 | Rozdzielacz magistral RS485: 1 port wejściowy>4 porty wyjściowe, niezależna terminacja | 573 | MTS |  | S
ATS1745 | Konwerter magistral RS485 na Ethernet (łączenie ZAZ/MZD i centrali po sieci LAN) | 789 | MTS |  | S
Rozszerzenia pamięci do central i kontrolerów: |  | 0 | 0
ATS1830 | Rozszerzenie pamięci o 1MB central ATS3018/4018 starszego typu | 261 | MTS |  | S
ATS1831 | Inteligentny moduł pamięci 4MB do central ATS3418E,ATS4618E i kontrolerów rodziny ATS125x | 890 | MTS |  | S
ATS1832 | Inteligentny moduł pamięci 8MB do central ATS3418E,ATS4618E i kontrolerów rodziny ATS125x | 1695 | MTS |  | S
Urządzenia komunikacyjne do centrali: |  | 0 | 0
ATS1801 | Interfejs do centrali RS232 komputera i drukarki (2 porty) | 1216 | MTS | 3 | S
ATS1809 | Interfejs TCP/IP (współpracuje m.in z aplikacjami Titan i Alliance), wymaga ATS1801 | 1216 | MTS | 3 | S
ATS-IP-KIT | Zestaw interfejsów ATS1801 i ATS1809 do komunikacji TCP/IP central ATS Master | 1685 | MTO | 3 | S
ATS7120 | Dialer ISDN (kanał B) do central ATS Master (raportowanie + programowanie przez łącza ISDN) | 1189 | MTS
ATS7200E | Moduł głosowy do central ATS Master (2+6 komunikatów) | 391 | MTO
ATS7320 | Moduł telefonu GSM do raportowania i programowania centrali ATS | 1277 | MTS
| Oprogramowanie do konfiguracji systemu ATS MASTER Classic i Advisor Advanced (program jest dostępny bezpłatnie dla instalatorów do uruchamiania systemów) | 0 | 0
ATS8500 | ATS8500 Downloader do programowania systemów ATS Classic oraz Advisor Advanced | 1269 | MTO
| Program do wizualizacji systemów bezpieczeństwa ADVISOR MANAGEMENT SOFTWARE ATS86xx | 0 | 0
| Wielostanowiskowy pakiet do zarządzania i wizualizacji systemów UTC. Obsługuje SSWiN ATS Classic,Advisor Advanced,CCTV Truvision i centrale pożarowe FP1216C-18/FP2864C-18 oraz 2X | 0 | 0
ATS8600 | ATS8600 Starter Edition - obsługa do 2 urządzeń z każdej kategorii (centrale ATS Classic,centrale Advisor Advanced,rejestratory CCTV, centrale SAP) | 5252 | MTO
ATS8610 | ATS8600 Business Edition - obsługa do 25 urządzeń z każdej kategorii (centrale ATS Classic,centrale Advisor Advanced,rejestratory CCTV, centrale SAP) | 23049 | MTO
ATS8611 | Upgrade wersji ATS8600 Starter do wersji Business | 17641 | MTO
ATS8690 | Usługa aktualizacji dla ATS8600 (prawo do aktualizacji przez 1 rok) | 3786 | MTO
ATS8691 | Usługa aktualizacji dla ATS8610 (prawo do aktualizacji przez 1 rok) | 16140 | MTO
| Dodatkowe komponenty aplikacji, do tworzenia licencji na nietypowe ilości urządzeń |  | 0
| Rozszerzenia licencji: |  | 0
ATS8605 | Rozszerzenie licencji do ATS8600, pozwala dodawać sterowniki urządzeń powyżej 2 , do maks.25.Zawiera obsługę ZoneFlex | 1827 | MTO
ATS8640 | Rozszerzenie licencji do ATS8610, pozwala dodawać sterowniki urządzeń powyżej 25. Zawiera moduł gości , wartownika i obsługę ZoneFlex | 1714 | MTO
| Sterowniki urządzeń -zamawiane na każde dodatkowe rządzenie |  | 0
ATS8651 | Dodatkowa licencja sterownika – Advisor Advanced | 2128 | MTO
ATS8652 | Dodatkowa licencja sterownika – ATS Master | 2926 | MTO
ATS8643 | Dodatkowa licencja sterownika – Video (Truvision) | 2283 | MTO
ATS8644 | Dodatkowa licencja sterownika – Fire FP1200/ FP2000 | 2283 | MTO
ATS8645 | Dodatkowa licencja sterownika – Fire: 2010-2,Kilen KFP | 2142 | MTO
ATS8647 | Dodatkowa licencja sterownika – FlexZone | 2459 | MTO
0
ATS8692 | Usługa aktualizacji dla licencji zbudowanych na ATS8640 (prawo do aktualizacji przez 1 rok) | 16804 | MTO
ATS8693 | Usługa aktualizacji dla licencji zbudowanych na ATS8605 (prawo do aktualizacji przez 1 rok) | 4567 | MTO
0
ACA300N | Konwerter RS232/IP do integracji central FP z ATS8600 | 3082 | MTS
0
0
0
| 7. STACJA MONITOROWANIA ALARMÓW, DIALERY I OSPRZĘT TELEFONICZNY | 0
0
Stacja Osborne - Hoffman
Symbol: | Opis: | Cena netto: | Status
OH-NETREC-100 | Programowy odbiornik (sterownik) do monitorowania systemów alarmowych GE po IP-dla 100 kont | 3931 | MTO
OH-NETREC-1000 | Programowy odbiornik (sterownik) do monitorowania systemów alarmowych GE po IP-dla 1000 kont | 7856 | MTO
0
| Sygnalizatory wewnętrzne | 0
Symbol: | Opis: | Cena netto: | Status | Klasa wg PN-EN 50131 | Klasa wg Techom (PN-93/E-08390/14)
AS210N | Sygnalizator wewnętrzny, akustyczny, sabotaż na oderwanie i otwarcie | 65 | MTS | 3 | C
AS210N-L | Sygnalizator wewnętrzny, akustyczny o zwiększonej mocy (112dB), sabotaż na oderwanie i otwarcie | 85 | MTS
AB300 | Sygnalizator optyczny, IP65, 12V, biały | 121 | MTS
AB301 | Sygnalizator optyczny, IP65, 12V, bursztynowy | 121 | MTS
AB302 | Sygnalizator optyczny, IP65, 12V, niebieski | 121 | MTS
AB303 | Sygnalizator optyczny, IP65, 12V, czerwony | 121 | MTS
AS270 | Sygnalizator wewnętrzny, akustyczny, 1 tonowy | 97 | MTS | 2
AS271 | Sygnalizator wewnętrzny, optyczno-akustyczny, 1 tonowy, optyka typu flash | 157 | MTS | 2
AS272 | Sygnalizator wewnętrzny, akustyczny, 2 tonowy, miejsce na akumulator BS170 | 138 | MTS
AS273 | Sygnalizator wewnętrzny, optyczno-akustyczny, 2 tonowy, miejsce na akumulator BS170 | 138 | MTS | 2
AI672 | Wskaźnik zadziałania czujki 2xLED | 28 | MTO
AI673 | Sygnalizator wewnętrzny, optyczno-akustyczny, (2xLED/buzzer), 6-28V DC, 4mA | 31 | MTO
0
| Sygnalizatory zewnętrzne | 0
Symbol: | Opis: | Cena netto: | Status | Klasa wg PN-EN 50131 | Klasa wg Techom (PN-93/E-08390/14)
AS280 | Sygnalizator akustyczny, wewnętrzny, metalowa obudowa, Grade 3 | 438 | MTO
AB300 | Sygnalizator optyczny, IP65, 12V, biały | 121 | MTS
AB301 | Sygnalizator optyczny, IP65, 12V, bursztynowy | 121 | MTS
AB302 | Sygnalizator optyczny, IP65, 12V, niebieski | 121 | MTS
AB303 | Sygnalizator optyczny, IP65, 12V, czerwony | 121 | MTS
AS510 | Sygnalizator akustyczno - optyczny, zewnętrzny z czerwonym kloszem (możliwość podłączenia akumulatora) | 205 | MTS
AS505 | Sygnalizator akust/optyczny, zewnętrzny z bursztynowym kloszem (w komplecie akumulator) | 300 | MTS
AS506 | Sygnalizator akust/optyczny, zewnętrzny z czerwonym kloszem (w komplecie akumulator) | 300 | MTS |  | C
AS507 | Sygnalizator akust/optyczny, zewnętrzny z niebieskim kloszem (w komplecie akumulator) | 300 | MTS
AS508 | Sygnalizator akust/optyczny, zewnętrzny z bursztynowym kloszem i metalowym wzmocnieniem (w komplecie akumulator) | 332 | MTS
AS525 | Sygnalizator akust/opt, zewnętrzny z niebieskim kloszem - podwójna optyka (w komplecie akumulator) | 252 | MTS
AS526 | Sygnalizator akust/opt, zewnętrzny z czerwonym kloszem - podwójna optyka (w komplecie akumulator) | 252 | MTS |  | C
AS527 | Sygnalizator akust/opt, zewnętrzny z bursztynowym kloszem - podwójna optyka (w komplecie akumulator) | 252 | MTS
AS610 | Sygnalizator zewnętrzny, pokrywa z poliwęglanu, klosz bursztynowy | 438 | MTS | 3 | S
AS630 | Sygnalizator zewnętrzny, pokrywa z poliwęglanu, klosz bursztynowy | 645 | MTS
ASFD1 | Moduł do AS610/630 wykrywający zapiankowanie głośnika | 42 | MTS
AS700 | Sygnalizator zewnętrzny, pokrywa z poliwęglanu, klosz bursztynowy, nowy wygląd, zwiększona wytrzymałosć, 112dB, zasilanie bateryjne, niski pobór pradu | 487 | MTS | 3
AS620RF | Syrena bezprzewodowa -w komplecie z nadajnikiem i zestawem baterii | 1242 | MTS
AS620RF-TR | Dodatkowy (zapasowy) nadajnik do syreny AS620RF | 322 | MTO
AS620RF-BP | Dodatkowa (zapasowa) bateria do syreny AS620RF | 97 | MTS
0
0
| 8. AKCESORIA DO SYSTEMÓW ALARMOWYCH | 0
0
| Akumulatory bezobsługowe, żelowe, 12V | 0
Symbol: | Opis: | Cena netto: | Status
BS121N | Akumulator bezobsługowy 1.2 Ah, 97x49x51 mm, zaciski konektorowe | 46 | MTO
BS122N | Akumulator bezobsługowy 2.3 Ah, 178x34x60 mm, zaciski konektorowe | 65 | MTO
BS123N | Akumulator bezobsługowy 3.2 Ah, 134x34x98 mm, zaciski konektorowe | 89 | MTO
BS127N-A | Akumulator bezobsługowy 7.2 Ah, 151x65x94 mm, zaciski konektorowe | 97 | MTO
BS129N | Akumulator bezobsługowy 26 Ah, 166x175x125 mm, zaciski śrubowe | 301 | MTO
BS130N | Akumulator bezobsługowy 12 Ah, 151x98x94 mm, zaciski konektorowe | 199 | MTO
BS131N | Akumulator bezobsługowy 18 Ah, 181x76x167 mm, zaciski śrubowe | 237 | MTO
BS132N | Akumulator bezobsługowy 45 Ah, 166x196x169 mm, zaciski śrubowe | 496 | MTO
BS133N | Akumulator bezobsługowy 65 Ah, 350x166x174 mm, zaciski śrubowe | 871 | MTO
BS134N | Akumulator bezobsługowy 34 Ah, zaciski śrubowe | 460 | MTO
0
| Zasilacze | 0
Symbol: | Opis: | Cena netto: | Status
PM811N-G2 | Zasilacz w obudowie metalowej 12V DC 1A, miejsce na akumulator 7.2 Ah, EN50131 Grade 2 | 492 | MTS | 2
PM812N-G2 | Zasilacz w obudowie metalowej 12V DC 1.5A, miejsce na akumulator 17 Ah, EN50131 Grade 2 | 569 | MTS | 2
PM811N-G3 | Zasilacz w obudowie metalowej 12V DC 1A, miejsce na akumulator 7.2 Ah, EN50131 Grade 3 | 628 | MTO | 3
PM812N-G3 | Zasilacz w obudowie metalowej 12V DC 1.5A, miejsce na akumulator 17 Ah, EN50131 Grade 3 | 720 | MTS | 3
PG822 | Zasilacz 12V DC, 2A, obudowa metalowa, miejsce na 1 akumulator BS127 | 677 | MTS
PM841 | Zasilacz 12V DC, 1A+0,5A ładowanie, obudowa metalowa, miejsce na akumulator 7Ah | 353 | MTS
PM842 | Zasilacz 12V DC, 2A+0,5A ładowanie, obudowa metalowa, miejsce na akumulator 7Ah | 483 | MTS
PM844-A | Zasilacz 12V DC, 1A+4A ładowanie, obudowa metalowa, miejsce na akumulator 17Ah | 943 | MTS
PM861 | Zasilacz impulsowy 24VDC-1A | 591 | MTS
PM862 | Zasilacz impulsowy 24VDC-2A | 789 | MTS
PM863 | Zasilacz impulsowy 24VDC-3A | 942 | MTS
PM865 | Zasilacz impulsowy 24VDC-5A | 1329 | MTS
0
| Puszki instalacyjne | 0
Symbol: | Opis: | Cena netto: | Status
ES058W | 5 zacisków śrubowych, styk sabotażowy, biała | 4 | MTS
ES059W | 8 zacisków śrubowych, styk sabotażowy, biała | 6 | MTS
ES060W | 24 zaciski typu kostka, styk sabotażowy, biała | 31 | MTS
ES070W | 6 zacisków śrubowych, sabotaż kontaktronowy, biała | 42 | MTS
ES071W | 14 zacisków śrubowych, sabotaż kontaktronowy, biała | 58 | MTS
ES011 | Puszka 9 zacisków +2 sabotażowe | 46 | MTS
ES022 | Puszka 20 zacisków +2 sabotażowe | 51 | MTS
0
| Przewody - długość 100m, na szpuli | 0
Symbol: | Opis: | Cena netto: | Status
WC104W | Przewód, szpula 100m,ekran, 2*0.75 + 2*0.22 | 289 | MTS
WC106W | Przewód, szpula 100m,ekran, 2*0.75 + 4*0.22 | 344 | MTS
WC108W | Przewód, szpula 100m,ekran, 2*0.75 + 6*0.22 | 404 | MTS
WC112W | Przewód, szpula 100m,ekran, 2*0.75 + 10*0.22 | 558 | MTS
WS104W | Przewód, szpula 100m,ekran, 4*0.22, biały | 175 | MTS
WS106W | Przewód, szpula 100m,ekran, 6*0.22, biały | 225 | MTS
WS108W | Przewód, szpula 100m,ekran, 8*0.22, biały | 393 | MTS
WS110W | Przewód, szpula 100m,ekran, 10*0.22, biały | 353 | MTS
WS112W | Przewód, szpula 100m,ekran, 12*0.22, biały | 453 | MTS
WS120W | Przewód, szpula 100m,ekran, 20*0.22, biały | 733 | MTO
WCAT54 | Przewód, szpula 305m,4 x 2 x AWG 24/1 FTP, category 5 | 1542 | MTO
WRG59 | Przewód wizyjny koncentryczny, szpula 100m | 387 | MTS
0
| INNE SYSTEMY KONTROLI DOSTĘPU | 0
0
0
| 1.RODZINA URZĄDZEŃ ACL800 | 0
0
Symbol: | Opis: | Cena netto: | Status
ACL800FL-1F-EU-G | EU Gangbox Pojedyncza ramka montażowa, Grafitowa, do serii ACL8xxFL | 60 | MTO
ACL800FL-1F-EU-S | EU Gangbox Pojedyncza ramka montażowa, Srebrna, do serii ACL8xxFL | 60 | MTO
ACL800FL-1F-EU-W | EU Gangbox Pojedyncza ramka montażowa, Biała, do serii ACL8xxFL | 60 | MTO
ACL800FL-1F-UK-G | UK Gangbox Pojedyncza ramka montażowa, Grafitowa,do serii ACL8xxFL | 75 | MTO
ACL800FL-1F-UK-S | UK Gangbox Pojedyncza ramka montażowa, Srebrna,do serii ACL8xxFL | 75 | MTO
ACL800-PB-S | Dotykowy przycisk wyjścia - Samodzielny, Montaż natynkowy, Srebrny | 363 | MTS
ACL800-PB-B | Dotykowy przycisk wyjścia - Samodzielny, Montaż natynkowy, Czarny | 312 | MTO
ACL875FL-KP-S | Klawiatura - samodzielna, montaż wtynkowy, srebrna | 587 | MTO
ACL875SU-S | Klawiatura - Samodzielna, Montaż natynkowy, Srebrny | 663 | MTO
ACL875SU-B | Klawiatura - Samodzielna, Montaż natynkowy, Czarny | 568 | MTO
ACL805SUW-S | Klawiatura - Wiegand, Montaż natynkowy, Srebrny | 583 | MTO
ACL805SUW-B | Klawiatura - Wiegand, Montaż natynkowy, Czarny | 513 | MTO
ACL800FL-CONV-W | Konwerter RS485 na TCP/IP do serii , DIN-RAIL | 480 | MTO
ACL870SU-BS-S | Czytnik biometryczny Swipe - czytnik linii papilarnych, Samodzielny, Montaż natynkowy, 100 wzorców, Srebrny | 1796 | MTO
ACL870SU-BS-B | Czytnik biometryczny Swipe - czytnik linii papilarnych, Samodzielny, Montaż natynkowy, 100 wzorców, Czarny | 1558 | MTO
ACL875SU-BS-S | Czytnik biometryczny Swipe z klawiaturą - czytnik linii papilarnych, Samodzielny, Montaż natynkowy, 100 wzorców, Srebrny | 2126 | MTO
ACL800FL-1F-UK-W | UK Gangbox Pojedyncza ramka montażowa, White, do stosowania ze wszystkimi modelami ACL8xxFL z wyniesioną elektroniką | 75 | MTO
ACL870FL-PB-S | Dotykowy przycisk wyjścia z wyniesioną elektroniką, Montaż wtynkowy, Samodzielny lub do stosowania ze wszystkimi modelami samodzielnymi ACL8xxFL (bez ramki) | 421 | MTO
ACL870SU-PB-S | Dotykowy przycisk wyjścia z wyniesioną elektroniką, Srebrny, Montaż natynkowy, Samodzielny lub stosowania ze wszystkimi modelami samodzielnymi ACL8xxFL | 495 | MTO
ACL870SU-PB-B | Dotykowy przycisk wyjścia z wyniesioną elektroniką, Czarny, Montaż natynkowy, Samodzielny lub do stosowania ze wszystkimi modelami samodzielnymi ACL8xxFL | 432 | MTO
ACL800FL-RU2-W | Wyniesiony moduł elektroniki z 2 przekaźnikami do wszystkich urzadzeń serii ACL87xSU/FL-Bx ,DIN-RAIL | 326 | MTO
ACL800SUW-RDPX-S | Czytnik EM/CASI/HID Prox - Wiegand, HID Pass-Through, Montaż natynkowy, Srebrny | 534 | MTO
ACL800SUW-RDPX-B | Czytnik EM/CASI/HID Prox - Wiegand, HID Pass-Through, Montaż natynkowy, Czarny | 452 | MTO
ACL800SUW-RDMF-S | Czytnik MIFARE - Wiegand, Montaż natynkowy, Srebrny | 612 | MTO
ACL800SUW-RDMF-B | Czytnik MIFARE - Wiegand, Montaż natynkowy, Czarny | 513 | MTO
ACL800FL-2FH-G | Podwójna ramka EU pozioma, Grafitowa, do stosowania ze wszystkimi modelami ACL8xxFL z wyniesioną elektroniką | 121 | MTO
ACL800FL-2FH-S | Podwójna ramka EU pozioma, Srebrna, do stosowania ze wszystkimi modelami ACL8xxFL z wyniesioną elektroniką | 121 | MTO
ACL800FL-2FH-W | Podwójna ramka EU pozioma, Biala, do stosowania ze wszystkimi modelami ACL8xxFL z wyniesioną elektroniką | 121 | MTO
ACL800FL-2FV-G | Podwójna ramka EU pionowa, Grafitowa, do stosowania ze wszystkimi modelami ACL8xxFL z wyniesioną elektroniką | 121 | MTO
ACL800FL-2FV-S | Podwójna ramka EU pionowa, Srebrna, do stosowania ze wszystkimi modelami ACL8xxFL z wyniesioną elektroniką | 121 | MTO
ACL800FL-2FV-W | Podwójna ramka EU pionowa, Biala, do stosowania ze wszystkimi modelami ACL8xxFL z wyniesioną elektroniką | 121 | MTO
ACL800FLW-RDMF | Czytnik MIFARE - Wiegand, Montaż wtynkowy, bez modułu eletroniki | 546 | MTO
ACL800FLW-RDPX | Czytnik EM/CASI/HID Prox - Wiegand, | 421 | MTO
ACL805FLW-S | Klawiatura Wiegand, montaż wtynkowy, srebrna, bez modułu eletroniki | 531 | MTO
ACL800SUW-BS-S | Czytnik biometryczny Swipe reader - czytnik linii papilarnych, Wiegand, Montaż natynkowy, 100 wzorców, Srebrny | 1448 | MTO
ACL800SUW-BS-B | Czytnik biometryczny Swipe reader - czytnik linii papilarnych, Wiegand, Montaż natynkowy, 100 wzorców, Czarny | 1228 | MTO
ACL805SUW-BS-S | Czytnik biometryczny Swipe reader z klawiaturą - czytnik linii papilarnych, Wiegand, Montaż natynkowy, 100 wzorców, Srebrny | 2016 | MTO
ACL800-BS-USB-B | Czytnik biometryczny Swipe - czytnik linii papilarnych do nauki z PC, Desktop, USB, EM/CASI Prox/HID Prox/ MIFARE | 1044 | MTO
ACL800SUW-BSPX-S | Czytnik biometryczny Swipe z czytnikiem kart EM/CASI/HID - czytnik linii papilarnych, Wiegand, HID Pass-Through, Montaż natynkowy, 100 wzorców, Srebrny | 1869 | MTO
ACL800SUW-BSMF-S | Czytnik biometryczny Swipe with Czytnik MIFARE - czytnik linii papilarnych, Wiegand, Montaż natynkowy, 100 wzorców, Srebrny | 1961 | MTO
ACL870SU-BSPX-S | Czytnik biometryczny Swipe z czytnikiem kart EM/CASI/HID - czytnik linii papilarnych, Samodzielny, Montaż natynkowy, 100 wzorców, Srebrny | 2016 | MTO
ACL870SU-BSMF-S | Czytnik biometryczny Swipe z czytnikiem MIFARE - czytnik linii papilarnych, Samodzielny, Montaż natynkowy, 100 wzorców, Srebrny | 2181 | MTO
ACL800SUW-BC-S | Czytnik biometryczny pojemnościowy - czytnik linii papilarnych, Wiegand, Montaż natynkowy, 9500 wzorców, Srebrny | 2529 | MTO
ACL805SUW-BC-S | Czytnik biometryczny pojemnościowy z klawiaturą - czytnik linii papilarnych, Wiegand, Montaż natynkowy, 9500 wzorców, Srebrny | 3060 | MTO
ACL800-BC-USB-B | Czytnik biometryczny pojemnościowy do nauki- czytnik linii papilarnych, Desktop, USB, EM/CASI Prox/HID Prox/ MIFARE Compatible | 2162 | MTO
ACL800SUW-BCPX-S | Czytnik biometryczny pojemnościowy do kart EM/CASI/HID - czytnik linii papilarnych, Wiegand, Montaż natynkowy, 9500 wzorców, Srebrny | 2895 | MTO
ACL800SUW-BCMF-S | Czytnik biometryczny pojemnościowy do kart MIFARE - czytnik linii papilarnych, Wiegand, Montaż natynkowy, 9500 wzorców, Srebrny | 3005 | MTO
ACL800FLW-BS | Czytnik biometryczny Swipe reader - czytnik linii papilarnych, Wiegand, Montaż wtynkowy, 100 wzorców, bez modułu elektroniki | 1264 | MTO
ACL870FL-BS | Czytnik biometryczny Swipe reader - czytnik linii papilarnych, Samodzielny, Montaż wtynkowy, 100 wzorców, bez modułu elektroniki | 1319 | MTO
ACL800FLW-BC | Czytnik biometryczny pojemnościowy - czytnik linii papilarnych, Wiegand, Montaż wtynkowy, 9500 wzorców, bez modułu elektroniki | 2767 | MTO
ACL805SUW-RDPX-S | Klawiatura z czytnikiem kart EM/CASI/HID - Wiegand, Montaż natynkowy, Srebrna | 861 | MTO
ACL805SUW-RDMF-S | Klawiatura z czytnikiem kart MIFARE - Wiegand, Montaż natynkowy, Srebrna | 1008 | MTO
0
| 2. CZYTNIKI BIOMETRYCZNE | 0
0
Symbol: | Opis: | Cena netto: | Status
| Rodzina czytników Sigma | 0
SMA-BIO-WR | Czytnik biometryczny SIGMA - zewnętrzny/IP65, Multi-factor Bio/PIN (3tys.użytk.), rejestr 1M, PoE | 7256 | MTO
SMA-PROX-WR | Czytnik biometryczny SIGMA - zewnętrzny/IP65, Multi-factor Bio/Card/PIN/BioPIN (3tys użytk), HID Prox, rejestr 1M, PoE | 7972 | MTO
SMA-MULTI-WR | Czytnik biometryczny SIGMA - zewnętrzny/IP65, Multi-factor Bio/Card/PIN/BioPIN (3tys użytk.), rejestr 1M, PoE | 8331 | MTO
SMA-ICLASS-WR | Czytnik biometryczny SIGMA - zewnętrzny /IP65 Multi-factor Bio/Card/PIN/BioPIN (3tys użytk.), HID iClass,rejestr 1M ,PoE | 8689 | MTO
SMA-L-BIO | Czytnik biometryczny MA SIGMA Lite - Bio, Mono-factor Bio only, IP65, 500 użytk. | 3711 | MTS
SMA-L-PROX | Czytnik biometryczny MA SIGMA Lite - Prox, Multi-factor Bio/Card, HID Prox, 500 użytk.,IP65 | 4812 | MTO
SMA-L-MULTI | Czytnik biometryczny MA SIGMA Lite - Multi, Multi-factor Bio/Card, MIFARE/MIFARE Plus/DESFIRE, 500 użytk.IP65 | 4233 | MTO
SMA-L-ICLASS | Czytnik biometryczny MA SIGMA Lite - iCLASS, Multi-factor Bio/Card, HID iCLASS, 500 użytk.,IP65 | 4812 | MTO
SMA-LP-BIO | Czytnik biometryczny MA SIGMA Lite Plus - Bio, wyświetlacz dotykowy 2.8 cala, Mono-factor Bio only, IP65, 500 użytk. | 4580 | MTO
SMA-LP-PROX | Czytnik biometryczny MA SIGMA Lite Plus - Prox, wyświetlacz dotykowy 2.8 cala, Multi-factor Bio/Card, HID Prox, IP65, 500 użytk. | 5682 | MTO
SMA-LP-MULTI | Czytnik biometryczny MA SIGMA Lite Plus - Multi, wyświetlacz dotykowy 2.8 cala, Multi-factor Bio/Card, MIFARE/MIFARE Plus/DESFIRE, IP65, 500 użytk. | 5102 | MTO
SMA-LP-ICLASS | Czytnik biometryczny MA SIGMA Lite Plus - iCLASS, wyświetlacz dotykowy 2.8 cala, Multi-factor Bio/Card, HID iCLASS, IP65, 500 użytk. | 5682 | MTO
SMA-DB-10K | Rozszerzenie licencji do czytnków SIGMA - powiększenie bazy do 10tys użytk.,wymagany numer seryjny czytnika | 1374 | MTO
SMA-DB-50K | Rozszerzenie licencji do czytnków SIGMA - powiększenie bazy do 50tys użytk.,wymagany numer seryjny czytnika | 2777 | MTO
SMA-DB-100K | Rozszerzenie licencji do czytnków SIGMA - powiększenie bazy do 100tys użytk.,wymagany numer seryjny czytnika | 5464 | MTO
SMA-AC-FRW | Uniwersalna ramka ścienna w kolorze czarnym, w zestawie okrągłe podkładki do ramek CBI, zgodna z produktami SIGMA | 964 | MTO
SMA-AC-TOOLS | Zestaw nakrętek i śrub z wkrętakiem i kluczem Torx dla instalacji MA SIGMA | 244 | MTO
SMA-AC-PROT-SENSOR | Akcesoria do zabezpieczenia czujnika, kolor czarny. Może być stosowany w obu produktach SIGMA and SIGMA Lite. | 287 | MTO
SMA-AC-PROT-USB | Osłona złącza USB - kolor czarny | 333 | MTO
SMA-AC-L-FRW | Uniwersalna ramka ścienna - czarna. Pasuje do wszystkich produktów MA SIGMA Lite i Lite Plus | 310 | MTO
SMA-AC-L-TOOLS | Zestaw nakrętek i śrub z wkrętakiem i kluczem Torx dla instalacji MA SIGMA Lite. | 225 | MTO
SMA-AC-L-PROT-USB | Osłona złącza USB - kolor czarny | 1328 | MTO
SMA-AC-L-PIGTAIL | Tylna płyta ze złączami i wtykiem RJ45. Pasuje do wszystkich produktów MA SIGMA Lite i Lite Plus (śruby w zestawie) | 1361 | MTO
SMA-AC-VP-FRIR | Infrared cover equipped for MA VP sensor | 570 | MTO
SMA-AC-VP-SCREWS | Zestaw śrób do MA VP. | 551 | MTO
SMA-AC-VP-FRDUAL | Górna obudowa dla produktów MA VP Dual - czarna, połysk | 991 | MTO
SMA-AC-VP-FRBIO | Górna obudowa dla produktów MA VP Bio - czarna, połysk | 912 | MTO
SMA-AC-VP-FRBH | Dolna część obudowy dla produktów MA VP - śruby w zestawie. | 863 | MTO
SMA-AC-VP-EC | Zewnętrzne złącza komunikacyjne | 600 | MTO
| 3. CZYTNIKI RADIOWE UHF 868MHz (Dalekiego zasięgu) | 0
| Czytniki i karty 868MHz, zasięg do 3/5 metrów, wyjście Wieganda, wpółpraca z innymi urządzeniami KD | 0
Symbol: | Opis: | Cena netto: | Status
| Seria HID iClass SE U90 | 0
RDRSEU908K00000 | Czytnik radiowy 868MHZ HID iCLASS SE U90, SE | 4760 | MTO
600TGGNN | Karta radiowa 868MHz do czytnika HID ISO Biała | 42 | MTO | *
6013TGGNNN | Karta dualna radiowa 868MHz/iClass 32K do czytnika HID, biała | 49 | MTO | *
| Seria AWD | 0 | 0
LPLR-2200 | Czytnik radiowy AWID (UHF 868MHz), zasięg do 7 metrów | 8143 | MTO
LPGR-UHF-0-U | Karta UHF, minimalne zamówienie-50 sztuk | 22 | MTO | *
LPVT-UHF-0-U | Identyfikator UHF, minimalne zamówienie-50 sztuk | 35 | MTO | *
LPWS-UHF-0-U | Karta do samochodu (naklejka na szybę) UHF, minimalne zamówienie-50 sztuk | 44 | MTO | *
0
| 4. KARTY i CZYTNIKI HID ICLASS I MULTICLASS | 0
0
Czytniki HID iClass SE (32-bit 14443A CSN, standard iCLASS + SIO (EV1, MIFARE, iCLASS), wyjście Wieganda, z przewodem, czarne |  | Cena netto: | Status
Czytniki HID iClass SE Multiclass (HID/Indala/AWID/EM4102 Prox, 32-bit 14443A CSN, standard iCLASS + SIO (EV1, MIFARE, iCLASS), wyjście Wieganda, z przewodem,czarne |  | 0
900NTNNEK00342 | Czytnik HID iCLASS SE R10,Mini-Mullion, Wiegand Interface, Pigtail , Black(32-bit 14443A CSN, standard iCLASS + SIO (EV1, MIFARE, iCLASS, SEOS), LED RED, FLSH GRN, BZR ON) | 679 | MTS
900NTNTEK00342 | Czytnik HID HID iCLASS SE R10,Mini-Mullion, Wiegand Interface, Terminal Strip , Black(32-bit 14443A CSN, standard iCLASS + SIO (EV1, MIFARE, iCLASS, SEOS), LED RED, FLSH GRN, BZR ON) | 679 | MTS
900PTNNEK00344 | Czytnik HID HID iCLASS SE multiCLASS RP10, Mini-Mullion, Wiegand Interface, Pigtail , Black(HID/Indala/AWID/EM4102 Prox, 32-bit 14443A CSN, standard iCLASS + SIO (EV1, MIFARE, iCLASS, SEOS), LED RED, FLSH GRN, BZR ON) | 881 | MTS
900PTNTEK00344 | Czytnik HID HID iCLASS SE multiCLASS RP10,Mini-Mullion, Wiegand Interface, Terminal Strip , Black(HID/Indala/AWID/EM4102 Prox, 32-bit 14443A CSN, standard iCLASS + SIO (EV1, MIFARE, iCLASS, SEOS), LED RED, FLSH GRN, BZR ON) | 881 | MTS
910NTNNEK00342 | Czytnik HID HID iCLASS SE R15, Mullion, Wiegand Interface, Pigtail , Black(32-bit 14443A CSN, standard iCLASS + SIO (EV1, MIFARE, iCLASS, SEOS), LED RED, FLSH GRN, BZR ON) | 1325 | MTS
910NTNTEK00342 | Czytnik HID HID iCLASS SE R15, Mullion, Wiegand Interface, Terminal Strip , Black(32-bit 14443A CSN, standard iCLASS + SIO (EV1, MIFARE, iCLASS, SEOS), LED RED, FLSH GRN, BZR ON) | 1325 | MTO
910PTNNEK00344 | Czytnik HID HID iCLASS SE multiCLASS RP15, Mullion, Wiegand Interface, Pigtail , Black(HID/Indala/AWID/EM4102 Prox, 32-bit 14443A CSN, standard iCLASS + SIO (EV1, MIFARE, iCLASS, SEOS), LED RED, FLSH GRN, BZR ON) | 1527 | MTS
910PTNTEK00344 | Czytnik HID HID iCLASS SE multiCLASS RP15, Mullion, Wiegand Interface, Terminal Strip , Black(HID/Indala/AWID/EM4102 Prox, 32-bit 14443A CSN, standard iCLASS + SIO (EV1, MIFARE, iCLASS, SEOS), LED RED, FLSH GRN, BZR ON) | 1527 | MTO
920NTNNEK00342 | Czytnik HID HID iCLASS SE R40, Wall Switch, Wiegand Interface, Pigtail , Black(32-bit 14443A CSN, standard iCLASS + SIO (EV1, MIFARE, iCLASS, SEOS), LED RED, FLSH GRN, BZR ON) | 1325 | MTS
920NTNTEK00342 | Czytnik HID HID iCLASS SE R40, Wall Switch, Wiegand Interface, Terminal Strip , Black(32-bit 14443A CSN, standard iCLASS + SIO (EV1, MIFARE, iCLASS, SEOS), LED RED, FLSH GRN, BZR ON) | 1325 | MTO
920PTNNEK00344 | Czytnik HID HID iCLASS SE multiCLASS RP40, Wall Switch, Wiegand Interface, Pigtail , Black(HID/Indala/AWID/EM4102 Prox, 32-bit 14443A CSN, standard iCLASS + SIO (EV1, MIFARE, iCLASS, SEOS), LED RED, FLSH GRN, BZR ON) | 1527 | MTS
920PTNTEK00344 | Czytnik HID HID iCLASS SE multiCLASS RP40, Wall Switch, Wiegand Interface, Terminal Strip , Black(HID/Indala/AWID/EM4102 Prox, 32-bit 14443A CSN, standard iCLASS + SIO (EV1, MIFARE, iCLASS, SEOS), LED RED, FLSH GRN, BZR ON) | 1527 | MTS
921NTNNEK00343 | Czytnik HID HID iCLASS SE RK40, Wall Switch, Kp, Wiegand Interface, Pigtail , Black(32-bit 14443A CSN, standard iCLASS + SIO (EV1, MIFARE, iCLASS, SEOS), LED RED, FLSH GRN, BZR ON, 09 (8-bit) keypad) | 2090 | MTS
921NTNTEK00343 | Czytnik HID HID iCLASS SE RK40, Wall Switch, Kp, Wiegand Interface, Terminal Strip , Black(32-bit 14443A CSN, standard iCLASS + SIO (EV1, MIFARE, iCLASS, SEOS), LED RED, FLSH GRN, BZR ON, 09 (8-bit) keypad) | 2090 | MTS
921PTNNEK00345 | Czytnik HID HID iCLASS SE multiCLASS RPK40, Wall Switch, Kp, Wiegand Interface, Pigtail , Black(HID/Indala/AWID/EM4102 Prox, 32-bit 14443A CSN, standard iCLASS + SIO (EV1, MIFARE, iCLASS, SEOS), LED RED, FLSH GRN, BZR ON, 09 (8-bit) keypad) | 2263 | MTS
921PTNTEK00345 | Czytnik HID HID iCLASS SE multiCLASS RPK40, Wall Switch, Kp, Wiegand Interface, Terminal Strip , Black(HID/Indala/AWID/EM4102 Prox, 32-bit 14443A CSN, standard iCLASS + SIO (EV1, MIFARE, iCLASS, SEOS), LED RED, FLSH GRN, BZR ON, 09 (8-bit) keypad) | 2263 | MTS
940NTNTEK00000 | Czytnk HID iCLASS SE R90, SE REV E, NO PROX, STD, WIEGAND, TERM, BLACK, STD 1 SECURITY, LED RED, FLASH GRN, BZR ON, IPM OFF, 32BIT, HID BRANDED | 3011 | MTO
2000HPGGMN | Karta HID iCLASS SR 2k bit, ISO, standard iCLASS and Prgm SIO, PVC(iCLASS SR Contactless Smart Card, 2k bit with 2 application areas, standard iCLASS and SIO Programmed, PVC, Plain White Gloss Back and Front, Sequential Matching Internal/External, No Slot) | 28 | MTO | *
2002HPGGMN | Karta HID iCLASS SR 16k bit, ISO, standard iCLASS and Prgm SIO, PVC(iCLASS SR Contactless Smart Card, 16k bit with 16 application areas, standard iCLASS and SIO Programmed, PVC, Plain White Gloss Back and Front, Sequential Matching Internal/External, No Slot) | 47 | MTO | *
2004HPGGMN | Karta HID iCLASS SR 32k bit, ISO, standard iCLASS and Prgm SIO, PVC(iCLASS SR Contactless Smart Card, 32k bit with 16k/16+16k/1 application areas, standard iCLASS and SIO Programmed, PVC, Plain White Gloss Back and Front, Sequential Matching Internal/External, No Slot) | 49 | MTO | *
2050HNNMN | Brelok HID iCLASS SR 2k bit, Keyfob standard iCLASS and Prgm SIO(iCLASS SR Keyfob Contactless Smart Card, 2k bit with 2 application areas, standard iCLASS and SIO Programmed, Sequential Matching Internal/External) | 35 | MTO | *
2080HPMSMV | Karta gruba HID iCLASS SR 2k bit, Clamshell, standard iCLASS and Prgm SIO(iCLASS SR Clamshell Contactless Smart Card, 2k bit with 2 application areas, standard iCLASS and SIO Programmed, Plain White Front With Matte Finish, Sequential Matching Internal/External, Vertical Slot) | 16 | MTO | *
*Minimalna ilość zamawianych kart: 100 sztuk. Czas przygotowania kart : 30 dni roboczych od daty złożenia zamówienia.
0
| 5. KARTY i CZYTNIKI HID PROXY i inne 125kHz | 0
0
Karty i czytniki HID (125kHz) (wymaga interfejsu Wieganda) |  | Cena netto: | Status
ACI760 | Czytnik kart zbliżeniowych HID ProxPoint, zasięg 5cm, low cost | 675 | MTS
ACI740 | Kontroler z klawiaturą i czytnikiem kart zbliżeniowych HID EntryProx, zasięg 0-20cm | 1647 | MTO
ACI766 | Czytnik kart zbliżeniowych HID MiniProx, zasięg do 10cm, miniaturowy, zewnętrzny | 1120 | MTS
ACI775 | Czytnik kart zbliżeniowych HID MaxiProx, zasięg 70 cm, wodoodporny, zewnętrzny | 4191 | MTO
ACT725-36 | Karta zbliżeniowa do czytników HID ProxCardII | 13 | MTS
ACT736-36 | Karta dualna DuoProxII (magn.+ zbliżeniowa HID), cienka (ISO), do zadrukowania | 31 | MTS
ACT745-36 | Identyfikator zbliżeniowy ProxKeyII w formie breloka do kluczy, do czytników HID | 41 | MTS
ACT786-36 | Karta zbliżeniowa do czytników HID ISO ProxII, cienka (ISO), do zadrukowania | 38 | MTS
ACT790-35 | Aktywny identyfikator zbliżeniowy HID (z baterią) do samochodów, wymiary 10*7 cm | 134 | MTO
0
| 6.ZWORY ELEKTROMAGNETYCZNE I AKCESORIA | 0
0
| ZWORY ELEKTROMAGNETYCZNE (zwora + kotwa) | 0
0
Symbol: | Opis: | Cena netto: | Status
| Elektromagnesy serii FE100 i akcesoria: | 0
FE110US | Elektromagnes 150kG, 12/24V DC, bez czujnika, 166*38*22mm | 407 | MTS
FE130MM | Elektromagnes 300kG, 12/24V DC, wpuszczany, z czujnikiem, 228*38*27mm | 436 | MTS
FE130MS | Elektromagnes 300kG, 12/24V DC, obudowa aluminiowa, z czujnikiem, 250*47*26mm | 514 | MTS
FE130MD | Elektromagnes 2*300kG, podwójny, 12/24V DC, z czujnikiem, 500*47*26mm | 1085 | MTS
FE160MS | Elektromagnes 600kG, 12/24V DC, obudowa aluminiowa, z czujnikiem, 266*73*40 mm | 659 | MTS
FE130GB | Zestaw do montażu na szybie dla serii 130 | 116 | MTS
FE110ZL | Zestaw uchwytów Z i L do serii FE110 | 145 | MTS
FE130ZL | Zestaw uchwytów Z i L do serii FE130 | 204 | MTS
FE160ZL | Zestaw uchwytów Z i L do serii FE160 | 262 | MTS
FE130L | Uchwyt L do serii FE130 | 145 | MTS
FE160L | Uchwyt L do serii FE160 | 165 | MTS
| Elektromagnesy serii FE300 i akcesoria: | 0 | 0
FE321 | Elektromagnes 300N, 12/24V DC, aluminiowa obudowa, bez czujnika, 268*50*25mm | 698 | MTS
FE323-N | Elektromagnes 243N, 12/24V DC, MegaLed, przekaźnik | 824 | MTO
FE323N-LB | Uchwyt L do 323N | 165 | MTO
FE323N-ZB | Uchwyt Z do 323N | 300 | MTO
FE390 | Elektromagnes 15.000 N, 12/24V, czujnik zamknięcia i pozycji drzwi, wczesna detekcja wyważania | 1710 | MTO
FE370 | Elektromagnes 600N, 12/24V DC, aluminiowa obudowa, bez czujnika, 268*73*40mm | 843 | MTS
FE371-N | Elektromagnes 540N, 12/24V DC, MegaLed, przekaźnik | 950 | MTS
FE310 | Elektromagnes 180N, 12/24V DC, stalowa obudowa, z czujnikiem, 162*32*23mm, przedni montaż | 582 | MTS
FE31Z | Uchwyt L do urządzeń 180N | 223 | MTS
FE32L | Uchwyt L do urządzeń 300N | 165 | MTS
FE32Z | Uchwyt Z do urządzeń 300N | 300 | MTS
FE32A | Uchwyt po montażu do powierzchni dla urządzeń 300N | 300 | MTS
FE37L | Uchwyt L do urządzeń 600N | 174 | MTS
FE37Z | Uchwyt Z do urządzeń 600N | 339 | MTS
FE37A | Uchwyt po montażu do powierzchni dla urządzeń 600N | 359 | MTS
0
0
| 7.PRZYCISKI WYJŚCIA I PRZYCISKI AWARYJNEGO OTWARCIA DRZWI | 0
0
Symbol: | Opis: | Cena netto: | Status
ACA001 | Przycisk wyjścia, NC/NO | 111 | MTS
ACA000 | Osłona przeciwdeszczowa czytnika/manipulatora (przeźroczysta) | 330 | MTS
DMN700G | Przycisk wyjścia awaryjnego (typu "Zbij szybkę"), wymaga puszki DMN788GR i szybki DM711,zielony,IP24 | 68 | MTS
DM788GR | Puszka natynkowa do przycisku, zielona | 22 | MTS
DM711 | Szybka (z symbolem)-paczka 10 sztuk | 49 | MTS
DMN702G | Przycisk wyjścia awaryjnego (typu "Zbij szybkę") zielony konwencjonalny, z zaciskami, podwójny styk, z kluczem testującym, szybką, z puszką | 209 | MTS
DMN700B | Przycisk wyjścia awaryjnego (typu "Zbij szybkę"), wymaga puszki DMN788B i szybki DM711,niebieski | 68 | MTS
DM788B | Puszka natynkowa do przycisku, niebieska | 21 | MTS
DMN700GE | ROP zielony, zewnętrzny konwencjonalny, kompletny z szybka i puszką natynkową, IP67 | 606 | MTS
Szpacza 2, 04-238 WARSZAWA
tel: (022) 611 43 17
tel/fax: (022) 611 43 18
POLSKA
Ceny netto, VAT 22% Cennik obowiązuje od: 7.08.2000
Szpacza 2, 04-238 WARSZAWA
tel: (022) 611 43 17
tel/fax: (022) 611 43 18
Ceny netto, VAT 23%

## SSP
SYSTEMY SYGNALIZACJI POŻARU
LEGENDA
CPD - produkt posiada certyfikat europejski CPD
CZ - Certyfikat Zgodności CNBOP
AT - polska Aprobata Techniczna CNBOP
SD - świadectwo dopuszczenia CNBOP (rozp. Min. Spraw wew.)
Ex - zastosowania w strefach zagrożenia wybuchem (iskrobezpieczne), certyfikaty BASEEFA, ATEX
IR - analiza w paśmie podczerwieni
UV - analiza w pasmie ultrafioletowym
MTS - towar dostęny w przeciągu tygodnia
MTO - towar dostępny do 8 tygodni
1. | SYSTEMY ADRESOWALNE
1.1. SYSTEM ADRESOWALNY ANALOGOWY 2X
Centrale współpracują ze wszystkimi urządzeniami pętlowymi serii 2000 (dział 2.3) Modele 1 lub 2 pętlowe- do 128 urządzeń na pętli. Model 2-pętlowy ma możliwość rozbudowy do 4 pętli. Port USB i Ethernet (IP) do wygodnego programowania centrali i zapisu konfiguracji/zdarzeń Opcjonalny przedni panel 20 lub 40 wskaźników strefowych Wygodna obsługa centrali przez 8 wierszowy wyświetlacz graficzny LCD i pokrętło nawigacyjne Tryb dzień/noc ze zmianą poziomu czułości czujek Praca central w sieci RS485 poprzez opcjonalną kartę sieciową (do 16 węzłów lub 32 pętli w sieci) Wielojęzyczny interfejs użytkownika Certyfikat europejski (CPD), Świadectwo dopuszczenia CNBOP
|  | Centrale sygnalizacji pożaru serii 2X | 0
| Symbol: | Opis: | Cena netto: | Status: |  | atesty
| 2X-F1-FB2-S-18 | Centrala adresowalna 1-pętla (brak rozbudowy),mała obudowa, miejsce na wskaźnik LED 24, miejsce na akumulatory 2x7Ah, możliwa praca w sieci z dod. kartą sieciową, główne przeznaczenie - panel wyniesiony do 24h | 2568 | MTO | SD | CPD |  | 3613/2019 0832-CPD-1544
| 2X-F1-FB2-18 | Centrala adresowalna 1-pętla (brak rozbudowy),miejsce na wskaźnik LED 20/40, miejsce na akumulatory 2x17Ah, możliwa praca w sieci z dod. kartą sieciową | 2568 | MTO | SD | CPD |  | 3613/2019 0832-CPD-1544
| 2X-F2-FB2-18 | Centrala adresowalna 2-pętle (możliwość rozbudowy do 4), miejsce na wzkaźniki LED 20/40, miejsce na akumulatory 2x17Ah, możliwa praca w sieci z dod.kartą sieciową | 3644 | MTO | SD | CPD |  | 3614/2019 0832-CPD-1546
| 2X-F2-FB2-PRT-18 | Centrala adresowalna 2-pętle (możliwość rozbudowy do 4), wbudowana drukarka, miejsce na wzkaźniki LED 20/40, miejsce na akumulatory 2x17Ah, możliwa praca w sieci z dod.kartą sieciową | 5422 | MTO | SD | CPD |  | 3614/2019 0832-CPD-1546
Moduły rozszerzeń do central rodziny 2X i akcesoria
| 2010-2-NB | Karta sieciowa 2X, 2 porty RS485 - topologia ring, do 16 central i 32 pętli w sieci | 952 | MTS
| 2X-LB | Karta 2 dodatkowych pętli - tylko centrale 2X-F2 | 1573 | MTS
| 2X-ZI-20 | Karta wskaźników 2X LED 20 stref, maks.1 karta w centrali (nie dotyczy S) | 372 | MTS
| 2X-ZI-40 | Karta wskaźników 2X LED 40 stref, maks.1 karta w centrali (nie dotyczy S) | 496 | MTS
| 2X-ZI-24-S | Karta wskaźników 2X LED 24 stref, maks.1 karta w centrali (tylko obudowa S) | 372 | MTS
| 2010-2-232-KIT | Interfejs 2X drukarki szeregowej zewnętrznej RS232 (nie zawiera drukarki) | 598 | MTS
| 2010-2-PIB | Karta rozszerzeń 2X - 8 wejść / 8 wyjść nadz. / 4 wyj. przekaź., maks. 1 karta w centrali | 1111 | MTS
| 2010-2-PIB-8I | Karta rozszerzeń 2X - 8 wejść, maks. 1 karta w centrali | 596 | MTO
| 2010-2-PIB-8I8O | Karta rozszerzeń 2X - 8 wejść / 8 wyjść nadz., maks. 1 karta w centrali | 1009 | MTS
| 2010-2-PIB-8O | Karta rozszerzeń 2X - 8 wyjść. nadzorowanych, maks. 1 karta w centrali | 688 | MTS
Klucze aktywacyjne (dodatkowe funkcje) do 2X:
| 2010-2-PAK-900 | Klucz aktywacyjny: protokół czujek serii 900 | 1831 | MTS
| 2010-2-PAK-NET128 | Klucz aktywacyjny: rozszerzenie sieci do 32 węzłów / 128 pętli | 927 | MTS
| 2010-2-PAK-NET256 | Klucz aktywacyjny: rozszerzenie sieci do 64 węzłów / 256 pętli | 2118 | MTO
| 2010-2-PAK-RMSDK | Klucz aktywacyjny: SDK po IP | 1633 | MTS
| 2010-2-PAK-RMBN | Klucz aktywacyjny: BACNET po IP | 1986 | MTS
| 2010-2-PAK-RMMB | Klucz aktywacyjny: MODBUS po IP | 1986 | MTS
| 2010-2-PAK-RMOH | Klucz aktywacyjny: Contact ID po IP | 441 | MTS
| 2010-2SW-FS | Klucz aktywacyjny: Sewer serwisowej aplikacji mobilnej | 441 | MTS
N | 2010-2-PCC-CF | Klucz aktywacyjny: Funkcje kontrolne PCC (klucz do komputera) | 446 | MTO
Akcesoria
| 2010-C-CEG | Przepusty kablowe obudowy (opakowanie 20szt.) | 72 | MTO
| 2010-2T-19 | Zestaw do montażu 2X w szafach RACK 19" | 941 | MTO
| 2010-2T-19-S | Zestaw do montażu 2X w szafach RACK 19", mała obudowa | 890 | MTO
| 2010-2T-FM | Zestaw do montażu 2X wpuszczanego | 734 | MTO
| 2010-2T-FM-S | Zestaw do montażu 2X wpuszczanego, mała obudowa | 683 | MTS
| 2X-D-FB2-TP | Drzwi frontowe z dodatkowymi drzwiami transparentnymi osłaniającymi pole obsługi centrali, obudowa normalna | 1460 | MTO
| 2X-D-FB2-TP-S | Drzwi frontowe z dodatkowymi drzwiami transparentnymi osłaniającymi pole obsługi centrali, obudowa mała | 1271 | MTO
Materiały eksploatacyjne
N | 2010-2-PRT-3P | Papier do drukarki - 3 rolki | 165 | MTS
0
1.2. SYSTEM ADRESOWALNY ANALOGOWY FP1200/FP2000
Centrale od 2 z rozbudową do 8 pętli adresowalnych, do 128 adresów na pętli Wskazania LED dla 16 stref, możliwość rozbudowy do 64 stref tylko dla FP2864 Graficzne odwzorowanie pracy czujek na wyświetlaczu LCD, Standardowo 4 wyjścia nadzorowane oraz 4 wyjścia NO/NC programowalne tryb dzień/noc ze zmianą poziomu czułości czujek Praca central w sieci Arcnet, poprzez opcjonalną kartę sieciową Praca central jako repetytory lokalne i globalne poprzez sieć Arcnet 2 porty RS232, możliwość podłaczenia wew. i zew drukarki raportującej duże możliwości programowania wejść i wyjść poprzez tablicę logiczną, koincydencje strefowe, czujkowe, itp. Obsługa protokołów 2000 i 950 dla urządzeń adresowalnych (wybrany protokół obowiązuje dla całej centrali)
|  | Centrale sygnalizacji pożaru serii FP1200 / FP2000 | 0
| Symbol: | Opis: | Cena netto: | Status: |  | atesty
| FP1216C-18 | Centrala adresowalna 2 pętle (maks. 4 pętle) lub 4 linie adresowalne w klasie B (maks. 8), wskazania LED 16 stref, możliwa praca jako repetytor z NC2051, miejsce na akumulatory 2x17Ah (maksymalnie 45Ah w zewnętrznej obudowie) | 6230 | MTS | SD | CPD |  | 2329/2015 1134-CPD-069
| FP2864C-18 | Centrala adresowalna 2 pętle (maks. 8 pętli) lub 4 linie adresowale w klasie B (maks. 16), wskaźnik LED 16 stref (maks. 64), opcjonalna drukarka wewnętrzna, miejsce na akumulatory 2x17Ah (maksymalnie 45Ah w zewnętrznej obudowie) | 10206 | MTS | SD | CPD |  | 2329/2015 1134-CPD-069
|  | Moduły rozszerzeń do central rodziny FP1200 /FP2000 i akcesoria | 0
| LC1502 | Karta pętli adresowalnych, analogowych (2 pętle) do modeli FP2864C-18 oraz FP1216C-18 | 732 | MTS
| ZE2016 | Karta diod LED - wskazania kolejnych 16 stref, tylko dla centrali FP2864C-18 | 590 | MTS
| NC2011 | Interfejs sieci ARCNET (1 port RS485) | 1021 | MTS
| NE2011 | Rozszerzenie o 1 port karty NC2011 | 215 | MTS
| NC2051 | Interfejs sieci ARCNET (1 port światłowodowy wielomodowy, złącze ST) | 1818 | MTS
| NE2051 | Rozszerzenie o 1 port światłowodowy karty NC2051 | 853 | MTS
| PR2000C | Wewnętrzna drukarka tylko do FP2864C-18, w komplecie kable, 1 rolka papieru, uchwyty montażowe. | 2301 | MTO
| PR1200C | Zewnętrzna drukarka tylko do FP1216C-18 | 3883 | MTO
| RB2016 | Karta 18 przekaźników programowanych, 18 wyść NC lub NO, dowolnie programowanych | 1042 | MTS
|  | Dodatkowe akcesoria: | 0
| CAB2000 | Przewód połączeniowy RS232 do programowania centrali z PC (opcjonalny) | 358 | MTS
0
1.3. Urządzenia adresowalne serii 2000 do central FP1200/FP2000/2X
|  | Czujki adresowalne serii 2000 i akcesoria | 0
| Symbol: | Opis: | Cena netto: | Status: |  | atesty
| DP2061N | Czujka optyczna dymu, adresowalna serii 2000, z 2 diodami LED, wymienna komora optyczna, IP43 | 153 | MTS |  | CPD |  | 1134-CPD-010
| DT2063N | Czujka termiczna, nadmiarowo-różniczkowa (klasa A2) adresowalna serii 2000, z 2 diodami LED, IP43 | 151 | MTS |  | CPD |  | 1134-CPD-006
| DP2061T | Czujka dualna (OPT/TERM - klasa B), adresowalna serii 2000, z 2 diodami LED, wymienna komora optyczna, IP43 | 224 | MTS |  | CPD |  | 1175-CPD-023
| FD2705R | Czujka liniowa dymu, adresowalna zasilana z pętli urządzeń serii 2000, o zasięgu 5 - 50 m z reflektorem pryzmowym | 2792 | MTS |  | CPD |  | 0786-CPD-20317
| FD2710R | Czujka liniowa dymu, adresowalna zasilana z pętli urządzeń serii 2000, o zasięgu 50 - 100 m z reflektorem pryzmowym | 3563 | MTS |  | CPD |  | 0786-CPD-20317
Gniazda czujek punktowych:
| DB2002 | Gniazdo standard czujek serii 2000, wyjście na zewnętrzny wskaźnik zadziałania | 15 | MTS |  | CPD
| DB2002U | Gniazdo standard zujek serii 2000, wyjście na zewnętrzny wskaźnik zadziałania, ozdobne z kołnierzem (średn.150x15mm) | 30 | MTO |  | CPD
| DB2004 | Gniazdo głębokie czujek serii 2000, wyjście na zewnętrzny wskaźnik zadziałania | 33
| DB2016 | Gniazdo z izolatorem zwarć czujek serii 2000, wyjście na zewnętrzny wskaźnik zadzialania (uwaga: nie stosować na pętli razem z IU2016!) | 58 | MTS |  | CPD |  | 0786-CPD-20635
|  | Dodatkowe akcesoria: | 0
| PA25/3L | Uniwersalny wskaźnik zadziałania do czujek pożarowych, 3x LED, IP20 | 35 | MTS |  |  |  | 3070/2016
| DB806 | Puszka instalacyjna wtynkowa pod gniazda serii 650/860 i DB2002 | 18 | MTS
| DB861 | Osłona górna gniazda serii 650/860 i DB2002 | 15 | MTS
| 211 | Wymienne komory optyczne do czujek serii 700 i 2000 (10 sztuk) | 93 | MTS
| DP2CAP-ICT | Osłona przeciw owadom do czujek serii 700 i 2000 (opakowanie 20 sztuk) | 502 | MTS
N | HA-2 | Zestaw montażowy czujki opuszczany na linie, przewód 12m 4x1mm, 20m liny nylonowej, puszka przyłączeniowa | 701 | MTO
N | NP-25 | Wspornik dystansowy czujki, 25 cm | 135 | MTO
N | R-100 | Przedłuzka z włókna szklanego wspornika dystansowego, 100 cm | 69 | MTO
| SG-2 | Metalowa siatka ochronna czujki punktowej, biała | 328 | MTO
| UF-1 | Uchwyt montazowy czujki do podłóg podniesionych | 276 | MTO
| czujki liniowe konwencjonalne współpracują z centralami serii FP 1200/2000 poprzez moduły pętlowe adresowalne IO |  | 0
0
|  | Sygnalizatory akustyczne adresowalne serii 2000 | 0
| Symbol: | Opis: | Cena netto: | Status: |  | atesty
| AS2363 | Sygnalizator akustyczny adresowalny wewnętrzny, czerwony, 32-tonowy, z płytką podstawą, zabezpieczenie przed wyjęciem, regulacja głośności do 97 dB, IP21 | 376 | MTS | SD | CPD |  | 2697/2016
| AS2364 | Sygnalizator akustyczny adresowalny zewnętrzny, czerwony, 32-tonowy, z głęboką podstawą, zabezpieczenie przed wyjęciem, regulacja głośności do 97 dB, IP65 | 402 | MTS | SD | CPD |  | 2697/2016
| Sygnalizatory adresowalne są przeznaczone do pracy na pętli z czujkami i innymi urządzenami adresowalnymi rodziny 2000. Są zasilane z pętli i obsługiwane przez centrale |  | 0
| FP1216C,FP2864C oraz centrale rodziny 2X.Pobór prądu 5.1mA (akust.) |  | 0
0
|  | Sygnalizatory optyczno-akustyczne adresowalne serii 2000 | 0
| Symbol: | Opis: | Cena netto: | Status: |  | atesty
| ASC2366 | Sygnalizator optyczno-akustyczny adresowalny sufitowy,wewnętrzny, czerwony, 32-tonowy, z płytką podstawą, zabezpieczenie przed wyjęciem, regulacja głośności do 97 dB, IP21 | 732 | MTS | SD | CPD |  | 2404/2015
| ASC2367 | Sygnalizator optyczno-akustyczny adresowalny sufitowy,zewnętrzny, czerwony, 32-tonowy, z głeboką podstawą, zabezpieczenie przed wyjęciem, regulacja głośności do 97 dB, IP65 | 764 | MTS | SD | CPD |  | 2404/2015
| ASW2366 | Sygnalizator optyczno-akustyczny adresowalny ścienny,wewnętrzny, czerwony, 32-tonowy, z płytką podstawą, zabezpieczenie przed wyjęciem, regulacja głośności do 97 dB, IP21 | 732 | MTS | SD | CPD |  | 2407/2015
| ASW2367 | Sygnalizator optyczno-akustyczny adresowalny ścienny zewnętrzny, czerwony, 32-tonowy, z głeboką podstawą, zabezpieczenie przed wyjęciem, regulacja głośności do 97 dB, IP65 | 764 | MTS | SD | CPD |  | 2407/2016
| Sygnalizatory adresowalne są przeznaczone do pracy na pętli z czujkami i innymi urządzenami adresowalnymi rodziny 2000. Są zasilane z pętli i obsługiwane przez centrale |  | 0
| FP1216C,FP2864C oraz centrale rodziny 2X.Pobór prądu 5.1mA (akust.)+20mA (opt). |  | 0
0
|  | Ręczne ostrzegacze pożarowe (ROP), adresowalne serii 2000, kolor czewony | 0
| Symbol: | Opis: | Cena netto: | Status: |  | atesty
| DM2010-18 | ROP czerwony wewnętrzny, adresowalny serii 2000, z puszką natynkową z zaciskami, z szybką, z kluczem testującym, IP24D | 194 | MTS | SD | CPD |  | 2038/2014 832-CPD-0753
| DM2010E-18 | ROP czerwony, zewnętrzny, adresowalny serii 2000, kompletny z szybka i puszką natynkową, IP67 | 620 | MTO | SD | CPD |  | 2037/2014 832-CPD-0755
| DM790 | Puszka podtynkowa z zaciskami śrubowymi, czerwona | 64 | MTS
| DM795 | Puszka podtynkowa z zaciskami śrubowymi, do montażu w płytach gipsowych, czerwona | 95 | MTS
| DM711 | Szybka do ROP (z symbolem i logo Aritech) - paczka 10 sztuk | 49 | MTS
| DM715 | Szybka do ROP (z symbolem) - paczka 10 sztuk | 49 | MTS
Dodatkowe akcesoria:
| DMN782 | Osłona do ROP serii DM/DMN/KAL, przezroczyste tworzywo, dodatkowe zabezpieczenie przed przypadkową aktywacją | 15 | MTS
| DMN789 | Dodatkowe konektory z zaciskami do ROP serri DMN - paczka 20 sztuk | 330 | MTO
| DMN784 | Dodatkowy, zapasowy klucz do testowania ROP serii DM/DMN - paczka 10 sztuk | 28 | MTS
0
|  | Moduły adresowalne serii 2000 i akcesoria | 0
| Symbol: | Opis: | Cena netto: | Status: |  | atesty
| IO2034NC | Moduł adresowalny pętlowy, 4 wejścia / 4 wyjścia NC/NO, seria 2000, obudowa IP40 | 370 | MTO |  | CPD
| IU2050NC | Moduł adresowalny pętlowy, 1 wejście parametryczne, seria 2000, obudowa IP40 | 229 | MTS |  | CPD
| IU2055NC | Moduł adresowalny pętlowy, 1 linii bocznej konwencjonalnej, serii 2000, w obudowie IP40 | 291 | MTS |  | CPD |  | 0786-CPD-20731
| IU2080NC | Moduł adresowalny pętlowy, sterownik syren, monitorowany, serii 2000, w obudowie IP40 | 382 | MTS |  | CPD |  | 0786-CPD-20732
| ISM-95 | Izolator zwarć do serii 2000 | 159 | MTS |  | CPD |  | 0786-CPD-20693
0
2. | SYSTEMY KONWENCJONALNE
2.1. CENTRALE KONWENCJONALNE SERII 1X
centrale od 2 do 8 linii konwencjonalnych zgodność z EN54, certyfikat europejski CPD programowane regionalne tryby pracy (EN,NEN,NBN,BS) cztery poziomy dostępu (z kodem użytkownika) 4 wyjścia monitorowane; ustawiane sygn. i straży (nie dot.1X-F2 ), opóźnienia 1-10 min + dodatkowe opóźnienie 1 resetowalne wyjście 24V AUX , 1 dodatkowe wyjście 24V programowane wejścia do zmiany opóźnień i kasowania pożaru rozbudowa wejść i wyjść - opcjonalne moduły rozszerzeń (maks.4 moduły) współpracuje z czujkami konwencjonalnymi rodziny 700 i 650 i przyciskiem ROP DMN700R/DMN700E
Centrale sygnalizacji pożaru serii 1X
| Symbol: | Opis: | Cena netto: | Status: |  | atesty
| 1X-F2-18 | Centrala konwencjonalna 2 linie, miejsce na akumulatory 2x 7,2Ah, obudowa 435x320x134mm, IP30 | 974 | MTO |  | CPD |  | 0832-CPD-1218
| 1X-F4-18 | Centrala konwencjonalna 4 linie, miejsce na akumulatory 2x 7,2Ah, obudowa 435x320x134mm, IP30 | 1169 | MTO |  | CPD |  | 0832-CPD-1219
| 1X-F8-18 | Centrala konwencj. 8 linii, miejsce na akumulatory 2x 7,2/12Ah, obudowa 480x440x140mm, IP30 | 1462 | MTO |  | CPD |  | 0832-CPD-1221
|  | Dodatkowe akcesoria: | 0
| 2010-1-RB | Karta 4 wyjść przekaźnikowych programowanych do centrali rodziny 1X | 244 | MTS
| 2010-1-SB | Karta 4 wyjść monitorowanych do centrali rodziny 1X | 293 | MTS
0
2.2. CZUJKI KONWENCJONALNE RODZINY 700
|  | Czujki konwencjonalne serii 700 ( 2 niezależne wskaźniki LED dla alarmu i uszkodzenia) i osprzęt | 0
| Symbol: | Opis: | Cena netto: | Status: |  | atesty
| DP721I | Czujka optyczna dymu serii 700, konwencjonalna, dodatkowe wyjście na wskażnik zadziałania, wymienna komora optyczna, IP43 | 108 | MTS |  | CPD |  | 1134-CPD-008
| DP721T | Czujka dualna opt/termiczna serii 700, konwencjonalna, IP43, wymienna komora optyczna | 150 | MTS |  | CPD
| DT713-5 | Czujka termiczna serii 700, nadmiarowo-różniczkowa (klasa A2), konwencjonalna, IP43 | 57 | MTS |  | CPD |  | 1134-CPD-005
| DT713-7 | Czujka termiczna serii 700, nadmiarowo-różniczkowa (klasa B), konwencjonalna, IP43 | 125 | MTS |  | CPD |  | 1134-CPD-005
| DB702 | Gniazdo czujek serii 700, wyjście na zewnętrzny wskaźnik zadziałania | 15 | MTS |  | CPD
| DB702U | Gniazdo czujek serii 700, wyjście na zewnętrzny wskaźnik zadziałania, ozdobne z kołnierzem (średn.150x15mm) | 31 | MTS |  | CPD
|  | Czujki konwencjonalne serii 700 ( 2 niezależne wskaźniki LED dla alarmu i uszkodzenia) i osprzęt, do systemów alarmowych | 0
| DP721R | Czujka optyczna dymu serii 700, wyjście NC/NO do systemów alarmowych, wymienna komora optyczna, IP43 | 181 | MTS
| DT713-5R | Czujka termiczna, nadmiarowo-różniczkowa (klasa A2), wyjście NC/NO do systemów alarmowych, IP43 | 155 | MTS
| DP721RT | Czujka dualna opt/ termiczna serii 700, wyjście NC/NO do systemów alarmowych, wymienna komora optyczna, IP43 | 185 | MTS
| DP721RTA | Czujka dualna opt/ termiczna serii 700, auto-reset, wyjście NC/NO do systemów alarmowych, wymienna komora optyczna, IP43 | 188 | MTS
| DB702 | Gniazdo czujek serii 700, wyjście na zewnętrzny wskaźnik zadziałania | 15 | MTS |  | CPD
| DB702U | Gniazdo czujek serii 700, wyjście na zewnętrzny wskaźnik zadziałania, ozdobne z kołnierzem (średn.150x15mm) | 31 | MTS |  | CPD
0
2.3. CZUJKI KONWENCJONALNE ISKROBEZPIECZNE
0
| Symbol: | Opis: | Cena netto: | Status: |  | atesty
| DCD-1E-IS(WHT) | Czujka konwencjonalna iskrobezpieczna termiczna EEX1A11CT5 55C | 507 | MTS
| SLR-E-IS(WHT) | Czujka konwencjonalna iskrobezpieczna optyczna EEX1A11CT5 55C | 567 | MTS
| YBN-R/4IS(WHT) | Gniazdo czujek iskrobezpiecznych | 71 | MTS
| GBX2000 | Bariera Zenera do czujek konwencjonalnych | 2058 | MTS
0
2.4. CZUJKI LINIOWE KONWENCJONALNE
| 2.4.1. | Czujki liniowe konwencjonalne Fireray 50 / 100 | 0
|  | nadajnik i odbiornik w jednej obudowie, w komplecie reflektor pryzmatyczny zakres działania 5 - 50m i 50 - 100m montaż pionowy lub poziomy do wys. 25m, pokrętła ręczne do regulacji położenia 2 wyjścia NO/NC dla alarmu i uszkodzenia, funkcja autoresetu certyfikaty VdS, UL, napięcie zasilania 10,2 - 30 VDC autokompensacja zabrudzenia, funkcja autotestu wybór 3 poziomów zadziałania czujki zakres temperatury pracy: -30 do 55 stopni C | 0
|  | Czujki liniowe dymu, konwencjonalne, serii Fireray 50 / 100 | 0
| Symbol: | Opis: | Cena netto: | Status: |  | atesty
| FD705RVDS | Czujka liniowa Fireray 50, o zasięgu 5 - 50 m z reflektorem pryzmowym, wyjścia przekaźnikowe, IP50 | 2328 | MTS |  | CPD | VdS | 0786-CPD-20045
| FD710RVDS | Czujka liniowa Fireray 100, o zasięgu 50 - 100 m z reflektorem pryzmowym, wyjścia przekaźnikowe, IP50 | 2756 | MTS |  | CPD | VdS | 0786-CPD-20045
|  | Dodatkowe akcesoria: | 0
| FD-MB10 | Uchwyt montażowy do czujek serii FD70xx | 565 | MTO
| FD-CH1 | Grzałka antykondensacyjna dla czujek serii FD700, FD900, FD2700 i FDR-EZ | 1480 | MTO
0
| 2.4.2. | Czujki liniowe konwencjonalne zaawansowane z automatyczną korektą położenia/dopasowania | 0
|  | nadajnik i odbiornik w jednej obudowie, w komplecie reflektor pryzmatyczny zakres działania 8 - 50m i 50 - 100m oddzielny sterownik z wyświetlaczem LCD do programowania i podłaczenia do systemu z własnym menu, może nadzorować do 2 czujek liniowych zintegrowany wskaźnik laserowy do pozycjonowania z automatyczną korektą (wbudowane silniki pozycjonujące) osobne wyjścia przekaźnikowe dla dodatkowej głowicy autokompensacja zabrudzenia, funkcja autotestu wybór 3 poziomów zadziałania czujki zakres temperatury pracy: -10 do 55 stopni C | 0
Czujki liniowe dymu, konwencjonalne, zaawansowane z automatyczną korektą śledzenia położenia
| Symbol: | Opis: | Cena netto: | Status: |  | atesty
| FD805R-N | Czujka liniowa, o zasięgu 8 - 50 m z reflektorem pryzmowym, wyjścia przekaźnikowe, oddzielny sterownik z LCD, IP54, możlwość dołączenia 1 dodatkowej czujki typu xxxRH | 2866 | MTS
| FD805RH-N | Dodatkowa czujka liniowa o zasięgu 8 -50m do podłączenia do jednostki głównej FD805R-N lub FD810R-N | 2241 | MTS
| FD810R-N | Czujka liniowa, o zasięgu 50 - 100 m z reflektorem pryzmowym, wyjścia przekaźnikowe, oddzielny sterownik z LCD, IP54, mozliwość dołączenia 1 dodatkowej czujki typu xxxRH | 3472 | MTS
| FD810RH-N | Dodatkowa czujka liniowa o zasięgu 50 -100m do podłączenia do jednostki głównej FD805R-N lub FD810R-N | 2818 | MTS
|  | Dodatkowe akcesoria: | 0
| FD-MB20 | Uchwyt montażowy do czujek serii FD80xx | 640 | MTS
| FD-MB30 | Wspornik montażowy do 1 lustra -wymaga uchwytu FD-MB20 | 335 | MTS
| FD-MB40 | Wspornik montażowy do 4 luster -wymaga uchwytu FD-MB20 | 383 | MTS
| FD-CH2 | Grzałka antykondensacyjna dla czujek serii FD800 | 1480 | MTO
| FD-CH4 | Grzałka antykondensacyjna dla pryzmatów (zarówno 50m jak i 100m) | 853 | MTO
| OR2000 | Dodatkowy reflektor do czujek serii FD805 i FD705 (1 dla czujki <50m, 4 dla czujki 100m) | 269 | MTS
0
| 2.4.3. | Czujki liniowe konwencjonalne FD310 | 0
|  | w zestawie para nadajnik/odbiornik wraz ze sterownikiem w metalowej obudowie zakres działania 5 - 120m napięcie zasilania 12 - 36 VDC możliwość dołączenia do sterownika drugiej pary nadajnik-odbiornik (głowic) z niezależnymi wyjściami autokompensacja zabrudzenia, funkcja autotestu zdalny lub automatyczny reset | 0
Czujka liniowa dymu, konwencjonalna, FD310, oddzielny nadajnik i odbiornik ze sterownikiem, metalowa obudowa
| Symbol: | Opis: | Cena netto: | Status: |  | atesty
| FD310 | Czujka liniowa, o zasięgu 5 - 120 m z oddzielnym sterownikiem, wyjścia przekaźnikowe, obudowa metalowa, IP54 | 3424 | MTS
| FD310H | Dodatkowa para głowic do podłączenia do kontrolera czujki FD310,IP54 | 2802 | MTS
|  | Dodatkowe akcesoria: | 0
| FD-MB50 | Regulowany uchwyt montażowy do głowic FD310H | 599 | MTO
| FD-CH3 | Grzałka antykondensacyjna dla czujek serii FD310 | 1480 | MTO
| 2.4.4. | Konwencjonalne czujki liniowe do stref Ex | 0
|  | Konwencjonalna czujka liniowa serii 3000 | 0
| Symbol: | Opis: | Cena netto: | Status: |  | atesty
| 3000-115 | Czujka liniowa, o zasięgu 5 - 100 m z oddzielnym sterownikiem, wyjścia przekaźnikowe, obudowa ognioszczelna | 17342 | MTO |  | CPD | Ex
| 3000-026 | Dodatkowa para głowic do podłączenia do kontrolera czujki 3000-115 | 16389 | MTO |  | CPD | Ex
| 2.5. | CZUJKI PŁOMIENIA KONWENCJONALNE | 0
Czujki płomienia, konwencjonalne, obudowy metalowe, wersje Ex, praca jako cz. konwencjonalna lub poprzez wyjścia przekaźnikowe
| Symbol: | Opis: | Cena netto: | Status: |  | atesty
| FF742 | Czujka płomienia Dual IR w obudowie Zinc Alloy (IP65), wyjścia przekaźnikowe, dwa poziomy czułości, temp. pracy: -10 - 55 st C | 11430 | MTO |  | CPD |  | 0832-CPD-0821
| FF746 | Czujka płomienia Dual IR w obudowie niepalnej aluminium (IP66), wyjścia przekaźnikowe, dwa poziomy czułości, temp. pracy: -10 - 55 st. C | 13083 | MTO |  | CPD |  | 0832-CPD-0824
| FF747 | Czujka płomienia Dual IR, wersja Ex, w obudowie Zinc Alloy (IP65), wyjścia przekaźnikowe, dwa poziomy czułości, temp. pracy: -10 - 55 szt. C | 12088 | MTO |  | CPD | Ex | 0832-CPD-0823
| FF751 | Czujka płomienia UV/Dual IR w obudowie Zinc Alloy (IP65), wyjścia przekaźnikowe, dwa poziomy czułości, temp. pracy: -10 - 55 st. C | 12363 | MTS |  | CPD |  | 0832-CPD-0970
| FF756 | Czujka płomienia UV/Dual IR wersja Ex, w obudowie niepalnej aluminium (IP66), wyjścia przekaźnikowe, dwa poziomy czułości, temp. pracy: -10 - 55 st. C | 17749 | MTO |  | CPD | Ex | 0832-CPD-0971
| FF762 | Czujka płomienia Triple IR w obudowie Zinc Alloy (IP65), wyjścia przekaźnikowe, dwa poziomy czułości, temp. pracy: -10 - 55 st. C | 11797 | MTO |  | CPD |  | 0832-CPD-0595
| FF766 | Czujka płomienia Triple IR wersja Ex, w obudowie niepalnej aluminium (IP66), wyjścia przekaźnikowe, dwa poziomy czułości, temp. pracy: -10 - 55 st. C | 13993 | MTO |  | CPD | Ex | 0832-CPD-0599
| FF767 | Czujka płomienia Triple IR wersja Ex, w obudowie Zinc Alloy (IP65), wyjścia przekaźnikowe, dwa poziomy czułości, temp. pracy: -10 - 55 st. C | 12685 | MTO |  | CPD | Ex | 0832-CPD-0597
Dodatkowe akcesoria:
| FF-AP1 | Przedmuchiwacz powietrza dla czujek serii FF7x | 1947 | MTO
| FF-AP2 | Przedmuchiwacz powietrza dla czujek serii FF7x Exd | 1947 | MTO
| FF703 | Tester ręczny do czujek płomienia UV/IR, do wszystkich typów w pasmach UV i IR, zasilanie z baterii i zasilacza, zasięg do 3m | 12593 | MTO
| FF705 | Uniwersalny uchwyt montażowy do czujek płomienia serii FF7xx, 2 płaszczyzny obrotu | 830 | MTS
| FF706 | Uniwersalna osłona przeciw zjawiskom pogodowym, stalowa, do czujek płomienia serii FF7xx | 1213 | MTS
0
| 2.6. | RĘCZNE OSTRZEGACZE POŻAROWE (ROP), KONWENCJONALNE | 0
|  | Ręczne ostrzegacze pożarowe (ROP), konwencjonalne, kolor czewony | 0
| Symbol: | Opis: | Cena netto: | Status: |  | atesty
| DMN700R-18 | ROP czerwony konwencjonalny, z zaciskami, z kluczem testującym, szybką, bez puszki | 58 | MTO |  | CPD |  | 0832-CPD-0642
| DMN787 | Puszka natynkowa, czerwona, dodatkowy zacisk śrubowy "ekran" | 19 | MTS
|  | Dodatkowe akcesoria: | 0
| DMN800 | Dodatkowa szybka do ROP z elastycznego tworzywa (z symbolem), | 8 | MTS
0
|  | Ręczne ostrzegacze (ROP), konwencjonalne, inne wersje koloru | 0
| Symbol: | Opis: | Cena netto: | Status: |  | atesty
| DMN700B | ROP niebieski konwencjonalny, z zaciskami, z kluczem testującym, szybką, bez puszki | 68 | MTS
| DM788B | Puszka natynkowa z zaciskami śrubowymi, niebieska | 21 | MTS
| DMN700Y | ROP żółty konwencjonalny, z zaciskami, z kluczem testującym, szybką, bez puszki | 68 | MTS
| DMN787Y | Puszka natynkowa, żółta, dodatkowy zacisk śrubowy "ekran" | 26 | MTS
| DMN700W | ROP biały konwencjonalny, z zaciskami, z kluczem testującym, szybką, bez puszki | 68 | MTS
| DM788W | Puszka natynkowa , biała | 21 | MTS
| DMN700G | ROP zielony konwencjonalny, z zaciskami, z kluczem testującym, szybką, bez puszki | 68 | MTS
| DMN702G | ROP zielony konwencjonalny, z zaciskami, podwójny styk, z kluczem testującym, szybką, z puszką | 209 | MTS
| DMN700GE | ROP zielony, zewnętrzny konwencjonalny, kompletny z szybka i puszką natynkową, IP67 | 606 | MTS
| DMN787G | Puszka natynkowa, zielona, dodatkowy zacisk śrubowy "ekran" | 26 | MTS
0
| 2.7. | KONWENCJONALNE SYGNALIZATORY SSP | 0
|  | Sygnalizatory akustyczne, głośność do 106 dB, wytrzymała obudowa polikarbonowa | 0
| Symbol: | Opis: | Cena netto: | Status: |  | atesty
| AS363 | Sygnalizator akustyczny wewnętrzny, czerwony, 32-tonowy, z płytką podstawą, zabezpieczenie przed wyjęciem, regulacja głośności do 106 dB, IP21 | 138 | MTS | SD | CPD | VdS | 2089/2014 0832-CPD-0556
| AS364 | Sygnalizator akustyczny zewnętrzny, czerwony, 32-tonowy, z głęboką podstawą, zabezpieczenie przed wyjęciem, regulacja głośności do 106 dB, IP65 | 145 | MTS | SD | CPD | VdS | 2089/2014 0832-CPD-0556
0
|  | Sygnalizatory optyczno-akustyczne | 0
| Symbol: | Opis: | Cena netto: | Status: |  | atesty
| ASC366 | Sygnalizator optyczno-akustyczny sufitowy,wewnętrzny, czerwony, 32-tonowy, z płytką podstawą, zabezpieczenie przed wyjęciem, regulacja głośności do 97 dB, IP21 | 510 | MTS | SD | CPD |  | 2400/2015
| ASC367 | Sygnalizator optyczno-akustyczny sufitowy,zewnętrzny, czerwony, 32-tonowy, z głeboką podstawą, zabezpieczenie przed wyjęciem, regulacja głośności do 97 dB, IP65 | 544 | MTS | SD | CPD |  | 2400/2015
| ASW366 | Sygnalizator optyczno-akustyczny ścienny,wewnętrzny, czerwony, 32-tonowy, z płytką podstawą, zabezpieczenie przed wyjęciem, regulacja głośności do 97 dB, IP21 | 510 | MTS | SD | CPD |  | 2406/2015
| ASW367 | Sygnalizator optyczno-akustyczny ścienny zewnętrzny, czerwony, 32-tonowy, z głeboką podstawą, zabezpieczenie przed wyjęciem, regulacja głośności do 97 dB, IP65 | 544 | MTS | SD | CPD |  | 2406/2015
3. | CZUJKI ZASYSAJĄCE DYMU
|  | Edwards | 0
| Symbol: | Opis: | Cena netto: | Status: |  | atesty
| FHSD8015-99 | LaserSense 10 czujnik zasysający jednorurowy wysokiej czułości. Długość rury próbkującej 50m. Sztuczna inteligencja, Dual Technology LDD 3D3 Laser Dust Discrimination. Zakres czułości [%obs/m] 0.3%-25%, (cząstki 0.003µm - 10µm) | 5968 | MTS |  | CPD
| FHSD8025-18 | LaserSense 25 - czujnik zasysający dwururowy wysokiej czułości. Długość rury próbkującej 50m, do 10 otworów. Sztuczna inteligencja, Dual Technology LDD 3D3 Laser Dust Discrimination. Zakres czułości [%obs/m] 0.0015%-25%, (cząstki 0.003µm - 10µm) | 7653 | MTO |  | CPD
| FHSD8100-18 | LaserSense 100 - czujnik zasysający dwururowy wysokiej czułości. Długość rury próbkującej 100m, do 20 otworów. Sztuczna inteligencja, Dual Technology LDD 3D3 Laser Dust Discrimination. Zakres czułości [%obs/m] 0.0015%-25%, (cząstki 0.003µm - 10µm) | 10572 | MTO |  | CPD
| FHSD8200-18 | LaserSense HSSD2 czujnik zasysający czterorurowy wysokiej czułości. Długość pojedynczej rury próbkującej 100m. Maksymalna liczba otworów-100. Sztuczna inteligencja ClassiFire®, Dual Technology LDD 3D3 Laser Dust Discrimination. Zakres czułości [%obs/m] 0.0015%-25%, (cząstki 0.003µm - 10µm). Panel obsługi LCD. | 14995 | MTO |  | CPD
| FHSD8210-18 | LaserSense HSSD2czujnik zasysający czterorurowy wysokiej czułości. Długość pojedynczej rury próbkującej 100m. Maksymalna liczba otworów-100. Sztuczna inteligencja ClassiFire®, Dual Technology LDD 3D3 Laser Dust Discrimination. Zakres czułości [%obs/m] 0.0015%-25%, (cząstki 0.003µm - 10µm). Bez wyświetlacza. | 13603 | MTO |  | CPD
| FHSD8230-18 | Moduł komunikacyjny LaserSense z panelem obsługi | 10374 | MTO
| FHSD8220-99 | LaserSense HSSD2 - czujnik zasysający czterorurowy wysokiej czułości. Długość pojedynczej rury próbkującej 100m. Maksymalna liczba otworów-100. Sztuczna inteligencja ClassiFire®, Dual Technology LDD 3D3 Laser Dust Discrimination. Zakers czułości [%obs/m] 0.0015%-25%, (cząstki 0.003µm - 10µm). Panel obsługi LCD, zintegrowany moduł komunikacyjny dla skomunikowania do 127 jednostek. | 22392 | MTO |  | CPD
| ZLS30691 | Moduł zarządzający LaserSense HSSD2 (30691) | 4258 | MTO |  | CPD
0
|  | Modułowa czujka zasysająca Edwards Modulaser - 1 do 8 rur detekcyjnych | 0
| Symbol: | Opis: | Cena netto: | Status: |  | atesty
| FHSD8300 | ModuLaser - moduł obsługi z sygnalizacją stanu LED | 5357 |  |  | CPD
| FHSD8310 | ModuLaser - moduł obsługi z sygnalizacją stanu LED, ekranem i przyciskami sterującymi. Możliwość połaczenia z innymi czujkami Modulaser siecią SenseNET | 6026 |  |  | CPD
| FHSD8320 | ModuLaser CMD - moduł obsługi z sygnalizacją stanu LED, ekranem i przyciskami sterującymi. Możliwość połaczenia z innymi czujkami Modulaser siecią SenseNET jako węzeł nadrzędny. | 10348 |  |  | CPD
| FHSD8330 | ModuLaser - laserowy moduł detekcyjny, jednorurowy. Do 8 modułów detekcji na 1 moduł obsługi. Długość rury - do 250 m, maks. ilość otworów próbkujących - 50 klasy C, 40 klasy B lub 20 klasy A | 4839 |  |  | CPD
0
|  | Akcesoria | 0
| 9-30755 | Filtr kurzu dla LaserSense Nano/25/100 | 119 | MTS
| 9-30699N-P | Filtr kurzu dla LaserSense HSSD2, ModuLaser (paczka 6 szt.) | 966
| 9-30422 | Ogrzewacz powietrza | 6551 | MTS
| 1-21888-K063 | Filtr zewnętrzny dla trudnych środowisk | 1079 | MTS
| 1-21888-K064 | Wymienny wkład filtra zewnętrznego | 266 | MTO
| 9-10974 | Pułapka wodna | 215 | MTO
| 9-10975 | Pęczniejący kołnierz pożarowy 25mm -32mm | 244 | MTO
| 9-10976 | Element szybkiego podłaczenia węża kompresora | 468 | MTO
| 9-10978 | Duży zawór zwrotny 3/4" | 327 | MTO
| 9-10980 | Duży zawór kulowy 3/4" | 303 | MTO
|  | Rury | 0
| 9-10900 | Rura czerwona dł- 3m, 3/4" | 44 | MTS
| 9-10908 | Złączka prosta rury 3/4" | 4 | MTS
| 9-10906 | Kolanko - 90° rury - 3/4" | 24 | MTS
| 9-10905 | Łącznik - 45° rury - 3/4" | 8 | MTS
| 9-10927 | Korek rury - 3/4" | 5 | MTS
| 9-10915 | Złączka prosta skręcana rury 3/4" | 24 | MTS
| 9-10954-25 | Uchwyt do rur, czerwony (paczka 25 szt.) | 143 | MTS
| 9-10954-100 | Uchwyt do rur, czerwony (paczka 100 szt.) | 574 | MTS
| 9-10973-25 | Kotwa M6 (paczka 25 szt.) | 228 | MTO
| 9-10936-25 | Uchwyt do rur z dystansem, czerwony (paczka 25 szt.) | 1821 | MTO
| 9-10928 | Wyniesiony punkt próbkujący, średnica 65mm, z kołnierzem. | 172 | MTS
| 9-10909 | Złączka typu T rury 3/4" | 21 | MTS
| 9-10931 | Redukcja żeńska ze średnicy 27mm do 25mm | 5 | MTS
| 9-10946 | Redukcja męska ze średnicy 27mm do 25mm | 30 | MTS
| 9-10952 | Redukcja żeńska ze średnicy 25mm do 27mm | 30 | MTS
| 9-10960 | Etykieta, znacznik otworu, 100szt. | 46 | MTS
| 1-21888-K076 | Elastyczna złączka rur - 3/4", dł. 1m | 207 | MTO
|  | Inne | 0
| 9-10947 | kompletna kapilara czerwona 1m z głowicą kątową 90st. | 180 | MTO
| 9-10921 | kompletna kapilara biała 1m z głowicą dyskretną | 135 | MTO
| 9-10925 | Kompletna kapilara czerwona 1m do sufitów podwieszanych ze stałym punktem próbkującym | 135 | MTS
| 9-10945 | Kompletna kapilara czerwona 1m do sufitów podiweszanych z odłaczanym punktem próbkującym | 177 | MTS
| 1-21888-K075 | Kompletna kapilara czerwona 1m z głowicą stożkową | 122 | MTS
| 9-10943 | Wyniesiony punkt próbkujący - głowica prosta | 107 | MTO
| 9-10919 | Kapilarny punkt próbkujący, głowica z kołnierzem. | 102 | MTO
| 9-10944 | Kapilarny punkt próbkujący, głowica kątowa 90st. | 119 | MTO
| 9-10913 | Kapilarny punkt próbkujący, głowica do sufitów podwieszanych i przegród. Głowica skręcana. | 91 | MTO
| 9-10950 | Klej do ABS 250ml | 72 | MTS
| 9-10951 | Preparat czyszczący rury 500ml | 72 | MTO
| 9-10933 | Płytka naprawcza do zaślepiania dziurki. | 14 | MTO
| 9-10943 | Wyniesiony punkt próbkujący - głowica prosta | 107 | MTO
| 9-10922 | Korek rury 27mm z adaptorem dla kapilary 10mm. | 54 | MTO
4. | Liniowe czujki ciepła
|  | Analogowe liniowe czujki ciepła Alarmline II | 0
| Symbol: | Opis | Cena netto: | Status: |  | atesty
| AACUSP | Centralka analogowej LHD Alarmline II - programowana z pulpitu obsługi | 5717 | MTS
| AACULP | Centralka analogowej LHD Alarmline II - programowana przez PC (konieczne AACU-PCC) | 4623 | MTS
| AACU-PCC | Oprogramowanie PC z kablem USB dla analogowej LHD Alarmline II | 483 | MTS
| AA-0100 | Kabel PCV analogowej LHD Alarmline II (100m) | 3236 | MTS
| AA-0500 | Kabel PCV analogowej LHD Alarmline II (500m) | 15449 | MTS
| AAN-0100 | Kabel nylonowy analogowej LHD Alarmline II (100m) | 3893 | MTS
| AAN-0500 | Kabel nylonowy analogowej LHD Alarmline II (500m) | 18490 | MTS
| AAP-0100 | Kabel polipropylenowy analogowej LHD Alarmline II (100m) | 3771 | MTO
| AAP-0500 | Kabel polipropylenowy analogowej LHD Alarmline II (500m) | 17882 | MTO
| AASS-0100 | Kabel PCV w oplocie stalowym analogowej LHD Alarmline II (100m) | 10218 | MTO
| AASS-0500 | Kabel PCV w oplocie stalowym analogowej LHD Alarmline II (500m) | 48536 | MTO
| AASSN-0100 | Kabel nylonowy w oplocie stalowym analogowej LHD Alarmline II (100m) | 11191 | MTO
| AASSN-0500 | Kabel nylonowy w oplocie stalowym analogowej LHD Alarmline II (500m) | 53159 | MTO
| AACU-EOL | Moduł końca linii (EOL) analogowej LHD Alarmline II | 455 | MTO
0
|  | Cyfrowe (dwustanowe) liniowe czujki ciepła Alarmline II | 0
| Symbol: | Opis | Cena netto: | Status: |  | atesty
| ADLCU-2 | Centralka 2-strefowa Alarmline II Digital LHD z wyświetlaczem LCD | 3310.692 | MTO
| AD68-0100 | Kablowa czujka ciepła w osłonie PCV, próg zadziałania 68°C - 100m | 2599.548 | MTS
| AD68-0500 | Kablowa czujka ciepła w osłonie PCV, próg zadziałania 68°C - 500m | 12997.32 | MTO
| AD68-1000 | Kablowa czujka ciepła w osłonie PCV, próg zadziałania 68°C - 1000m | 25994.472 | MTO
| AD68N-0100 | Kablowa czujka ciepła w osłonie nylonowej, próg zadziałania 68°C - 100m | 3058.188 | MTS
| AD68N-0500 | Kablowa czujka ciepła w osłonie nylonowej, próg zadziałania 68°C - 500m | 15290.856 | MTS
| AD68N-1000 | Kablowa czujka ciepła w osłonie nylonowej, próg zadziałania 68°C - 1000m | 30581.796 | MTO
| AD68P-0100 | Kablowa czujka ciepła w osłonie polipropylenowej, próg zadziałania 68°C - 100m | 3363.948 | MTO
| AD68P-0500 | Kablowa czujka ciepła w osłonie polipropylenowej, próg zadziałania 68°C - 500m | 16819.992 | MTO
| AD68P-1000 | Kablowa czujka ciepła w osłonie polipropylenowej, próg zadziałania 68°C - 1000m | 33639.984 | MTO
| AD68SS-0100 | Kablowa czujka ciepła w osłonie PCV i stalowym oplocie, próg zadziałania 68°C - 100m | 4205.124 | MTO
| AD68SS-0500 | Kablowa czujka ciepła w osłonie PCV i stalowym oplocie, próg zadziałania 68°C - 500m | 21025.032 | MTO
| AD88-0100 | Kablowa czujka ciepła w osłonie PCV, próg zadziałania 88°C - 100m | 2599.548 | MTO
| AD88-0500 | Kablowa czujka ciepła w osłonie PCV, próg zadziałania 88°C - 500m | 12997.32 | MTO
| AD88-1000 | Kablowa czujka ciepła w osłonie PCV, próg zadziałania 88°C - 1000m | 25994.472 | MTO
| AD88N-0100 | Kablowa czujka ciepła w osłonie nylonowej, próg zadziałania 88°C - 100m | 3058.188 | MTS
| AD88N-0500 | Kablowa czujka ciepła w osłonie nylonowej, próg zadziałania 88°C - 500m | 15290.856 | MTO
| AD88N-1000 | Kablowa czujka ciepła w osłonie nylonowej, próg zadziałania 88°C - 1000m | 30581.796 | MTO
| AD88P-0100 | Kablowa czujka ciepła w osłonie polipropylenowej, próg zadziałania 88°C - 100m | 3363.948 | MTO
| AD88P-0500 | Kablowa czujka ciepła w osłonie polipropylenowej, próg zadziałania 88°C - 500m | 16819.992 | MTO
| AD88P-1000 | Kablowa czujka ciepła w osłonie polipropylenowej, próg zadziałania 88°C - 1000m | 33639.984 | MTO
| AD88SS-0100 | Kablowa czujka ciepła w osłonie PCV i stalowym oplocie, próg zadziałania 88°C - 100m | 4205.124 | MTO
| AD88SS-0500 | Kablowa czujka ciepła w osłonie PCV i stalowym oplocie, próg zadziałania 88°C - 500m | 21025.032 | MTO
| AD105-0100 | Kablowa czujka ciepła w osłonie PCV, próg zadziałania 105°C - 100m | 4106.34 | MTS
| AD105-0500 | Kablowa czujka ciepła w osłonie PCV, próg zadziałania 105°C - 500m | 20531.196 | MTO
| AD105-1000 | Kablowa czujka ciepła w osłonie PCV, próg zadziałania 105°C - 1000m | 41062.56 | MTO
| AD105N-0100 | Kablowa czujka ciepła w osłonie nylonowej, próg zadziałania 105°C - 100m | 4831.008 | MTO
| AD105N-0500 | Kablowa czujka ciepła w osłonie nylonowej, próg zadziałania 105°C - 500m | 24154.452 | MTO
| AD105N-1000 | Kablowa czujka ciepła w osłonie nylonowej, próg zadziałania 105°C - 1000m | 48308.736 | MTO
| AD105P-0100 | Kablowa czujka ciepła w osłonie polipropylenowej, próg zadziałania 105°C - 100m | 5313.924 | MTO
| AD105P-0500 | Kablowa czujka ciepła w osłonie polipropylenowej, próg zadziałania 105°C - 500m | 26569.788 | MTO
| AD105P-1000 | Kablowa czujka ciepła w osłonie polipropylenowej, próg zadziałania 105°C - 1000m | 53139.66 | MTO
| AD105SS-0100 | Kablowa czujka ciepła w osłonie PCV i stalowym oplocie, próg zadziałania 105°C - 100m | 6642.468 | MTO
| AD105SS-0500 | Kablowa czujka ciepła w osłonie PCV i stalowym oplocie, próg zadziałania 105°C - 500m | 33212.34 | MTO
| AD185N-0100 | Kablowa czujka ciepła w osłonie nylonowej, próg zadziałania 185°C - 100m | 6257.16 | MTS
| AD185N-0500 | Kablowa czujka ciepła w osłonie nylonowej, próg zadziałania 185°C - 500m | 31285.632 | MTO
| AD185N-1000 | Kablowa czujka ciepła w osłonie nylonowej, próg zadziałania 185°C - 1000m | 62571.264 | MTO
| AD185SS-0100 | Kablowa czujka ciepła w osłonie PCV i stalowym oplocie, próg zadziałania 185°C - 100m | 7821.576 | MTO
| AD185SS-0500 | Kablowa czujka ciepła w osłonie PCV i stalowym oplocie, próg zadziałania 185°C - 500m | 39107.208 | MTO
| AD218-0100 | Kablowa czujka ciepła w osłonie silikonowej, próg zadziałania 218°C - 100m | 5050.584 | MTO
| AD218-0500 | Kablowa czujka ciepła w osłonie silikonowej, próg zadziałania 218°C - 500m | 27829.368 | MTO
| AD218SS-0100 | Kablowa czujka ciepła w osłonie silikonowej i stalowym oplocie, próg zadziałania 218°C - 100m | 6818.196 | MTO
| AD218SS-0500 | Kablowa czujka ciepła w osłonie silikonowej i stalowym oplocie, próg zadziałania 218°C - 500m | 37569.588 | MTO
0
|  | Akcesoria kabli LHD | 0
| ACA-RS-025 | Tuleja silikonowa (zestaw 25 szt.) | 95 | MTO
| ACA-RS-100 | Tuleja silikonowa (zestaw 100 szt.) | 304 | MTS
| ACA-B706-025 | Wspornik "7", 60mm (2,4") z tulejami (25 szt.) | 570 | MTO
| ACA-B706-100 | Wspornik "7", 60mm (2,4") z tulejami (100 szt.) | 1825 | MTO
| ACA-B706SS-025 | Wspornik "7" ze stali nierdzewnej, 60mm (2,4") z tulejami (25 szt.) | 793 | MTO
| ACA-B706SS-100 | Wspornik "7" ze stali nierdzewnej, 60mm (2,4") z tulejami (100 szt.) | 2539 | MTO
| ACA-BI20-025 | Wspornik "I", 200mm (7,9") z tulejami (25 szt.) | 570 | MTO
| ACA-BI20-100 | Wspornik "I", 200mm (7,9") z tulejami (100 szt.) | 1825 | MTO
| ACA-BI20SS-025 | Wspornik "I" ze stali nierdzewnej, 200mm (7,9") z tulejami (25 szt.) | 1026 | MTO
| ACA-BI20SS-100 | Wspornik "I" ze stali nierdzewnej, 200mm (7,9") z tulejami (100 szt.) | 3284 | MTO
| ACA-BL05-025 | Wspornik "L", 50mm (2") z tulejami (25 szt.) | 316 | MTO
| ACA-BL05-100 | Wspornik "L", 50mm (2") z tulejami (100 szt.) | 1010 | MTO
| ACA-BL05SS-025 | Wspornik "L" ze stali nierdzewnej, 50mm (2") z tulejami (25 szt.) | 453 | MTO
| ACA-BL05SS-100 | Wspornik "L" ze stali nierdzewnej, 50mm (2") z tulejami (100 szt.) | 1449 | MTO
| ACA-BL10-025 | Wspornik "L" podwójnej wysokości, 100mm (3,9") z tulejami (25 szt.) | 340 | MTO
| ACA-BL10-100 | Wspornik "L" podwójnej wysokości, 100mm (3,9") z tulejami (100 szt.) | 1087 | MTO
| ACA-BL10SS-025 | Wspornik "L" podwójnej wysokości ze stali nierdzewnej, 100mm (3,9") z tulejami (25 szt.) | 477 | MTO
| ACA-BL10SS-100 | Wspornik "L" podwójnej wysokości ze stali nierdzewnej, 100mm (3,9") z tulejami (100 szt.) | 1527 | MTO
| ACA-BL20-025 | Wspornik "L", 200mm (7,9") z tulejami (25 szt.) | 750 | MTO
| ACA-BL20-100 | Wspornik "L", 200mm (7,9") z tulejami (100 szt.) | 2399 | MTO
| ACA-BL20SS-025 | Wspornik "L" ze stali nierdzewnej, 200mm (7,9") z tulejami (25 szt.) | 1109 | MTO
| ACA-BL20SS-100 | Wspornik "L" ze stali nierdzewnej, 200mm (7,9") z tulejami (100 szt.) | 3548 | MTO
| ACA-BU06-025 | Wspornik "U", 60mm (2,4") z tulejami (25 szt.) | 437 | MTO
| ACA-BU06-100 | Wspornik "U", 60mm (2,4") z tulejami (100 szt.) | 1399 | MTO
| ACA-BU06SS-025 | Wspornik "U" ze stali nierdzewnej, 60mm (2,4") z tulejami (25 szt.) | 608 | MTO
| ACA-BU06SS-100 | Wspornik "U" ze stali nierdzewnej, 60mm (2,4") z tulejami (100 szt.) | 1946 | MTO
| ACA-BVSS-025 | Wspornik "V" ze stali nierdzewnej z tulejami (25 szt.) | 1659 | MTO
| ACA-BVSS-100 | Wspornik "V" ze stali nierdzewnej z tulejami (100 szt.) | 3318 | MTO
| ACA-CE02-025 | Klips "krawędziowy" 2-3mm (1/16") (25 szt.) | 483 | MTO
| ACA-CE02-025(KIT) | Klips "krawędziowy" 2-3mm (1/16") z tulejami (25 szt.) | 543 | MTO
| ACA-CE02-100 | Klips "krawędziowy" 2-3mm (1/16") (100 szt.) | 1545 | MTO
| ACA-CE02-100(KIT) | Klips "krawędziowy" 2-3mm (1/16") z tulejami (100 szt.) | 1738 | MTO
| ACA-CE03-025 | Klips "krawędziowy" 3-8mm (2/16") (25 szt.) | 390 | MTO
| ACA-CE03-025(KIT) | Klips "krawędziowy" 3-8mm (2/16") z tulejami (25 szt.) | 412 | MTO
| ACA-CE03-100 | Klips "krawędziowy" 3-8mm (2/16") (100 szt.) | 1248 | MTO
| ACA-CE03-100(KIT) | Klips "krawędziowy" 3-8mm (2/16") z tulejami (100 szt.) | 1319 | MTO
| ACA-CE08-025 | Klips "krawędziowy" 8-14mm (5/16") (25 szt.) | 355 | MTO
| ACA-CE08-025(KIT) | Klips "krawędziowy" 8-14mm (5/16") z tulejami (25 szt.) | 383 | MTO
| ACA-CE08-100 | Klips "krawędziowy" 8-14mm (5/16") (100 szt.) | 1135 | MTO
| ACA-CE08-100(KIT) | Klips "krawędziowy" 8-14mm (5/16") z tulejami (100 szt.) | 1224 | MTO
| ACA-CE14-025 | Klips "krawędziowy" 14-20mm (9/16") (25 szt.) | 284 | MTO
| ACA-CE14-025(KIT) | Klips "krawędziowy" 14-20mm (9/16") z tulejami (25 szt.) | 356 | MTO
| ACA-CE14-100 | Klips "krawędziowy" 14-20mm (9/16") (100 szt.) | 912 | MTO
| ACA-CE14-100(KIT) | Klips "krawędziowy" 14-20mm (9/16") z tulejami (100 szt.) | 1143 | MTO
| ACA-CP-025 | Klips "P" z tulejami (25 szt.) | 151 | MTS
| ACA-CP-100 | Klips "P" z tulejami (100 szt.) | 483 | MTS
| ACA-CPSS-025 | Klips "P" z tulejami ze stali nierdzewnej (25 szt.) | 285 | MTO
| ACA-CPSS-100 | Klips "P" z tulejami ze stali nierdzewnej (100 szt.) | 1041 | MTO
| ACA-CT-025 | Klips "T" (25 szt.) | 114 | MTS
| ACA-CT-100 | Klips "T" (100 szt.) | 382 | MTS
| ACA-JBW | Puszka łączeniowa LHD, IP65/66 z dławikami i terminalami | 579 | MTS
| ACA-TW11W-025 | Opaska 110°C (230°F) (25 szt.) | 22 | MTO
| ACA-TW11W-100 | Opaska 110°C (230°F) (100 szt.) | 71 | MTS
| ACA-TW17-025 | Opaska 170°C (338°F) (25 szt.) | 467 | MTO
| ACA-TW17-100 | Opaska 170°C (338°F) (100 szt.) | 1493 | MTO
| ACA-TWSS-025 | Opaska ze stali nierdzewnej (25 szt.) | 241 | MTO
| ACA-TWSS-100 | Opaska ze stali nierdzewnej (100 szt.) | 772 | MTO
| ACA-TWT | Narzędzie do owijania opasek ze stali nierdzewnej | 4830 | MTO
| AAI-0100 | Kabel połączeniowy analogowych LHD Alarmline II - 100m | 1319 | MTO
5. | ZASILACZE SYSTEMÓW PRZECIWPOŻAROWYCH
|  | Autonomiczne zasilacze do systemów i urządzeń SAP | 0
| Symbol: |  | Cena netto: | Status: |  | atesty
| PM702C | Zasilacz autonomiczny 24 Volt 2A + 0.8A na akum. Certyfikat EN54-4 i SD.W obudowie metalowej z miejscem na akum. 2*17Ah | 2441 | MTS | SD |  |  | 2522/2015
| PM705C | Zasilacz autonomiczny 24 Volt 5A + 1.6A na akum. Certyfikat EN54-4 i SD.W obudowie metalowej z miejscem na akum. 2*17Ah | 2690 | MTS | SD |  |  | 2522/2015
| PM700BAT | Dodatkowa obudowa z ładowarką na 2 akumulatory 38Ah do PM705C | 844 | MTS | SD
| PM700BC | Przewody łączące PM700BAT z zasilaczem PM705C | 147 | MTO | SD
6. | TRZYMACZE DRZWIOWE
| Symbol | Opis | Cena netto: | Status: |  | atesty
| FE230 | Uniwersalny trzymacz drzwiowy 400N z przyciskiem zwalniającym | 159 | MTS
| FE235 | Ścienny trzymacz drzwiowy 400N, podstawa kwadratowa | 146 | MTS
| FE240 | Ścienny trzymacz drzwiowy 400N wpuszczany | 146 | MTS
| FE245 | Ścienny trzymacz drzwiowy 400N z przyciskiem zwalniającym | 244 | MTS
| FE250 | Podłogowy trzymacz drzwiowy 400N z przyciskiem zwalniającym | 303 | MTS
| FE260-175 | Ścienno-podłogowy trzymacz drzwiowy 400N z przyciskiem zwalniającym, łamany 175mm | 297 | MTS
| FE260-325 | Ścienno-podłogowy trzymacz drzwiowy 400N z przyciskiem zwalniającym, łamany 325mm | 312 | MTS
| FE260-475 | Ścienno-podłogowy trzymacz drzwiowy 400N z przyciskiem zwalniającym, łamany 475mm | 341 | MTS
| FE290 | Uniwersalny trzymacz drzwiowy 490N z przyciskiem zwalniającym, zasilanie 230V | 232 | MTS
| FE535 | Ścienny trzymacz drzwiowy VdS 490N, podstawa kwadratowa | 263 | MTO
| FE543 | Trzymacz drzwiowy VdS 400N we wzmacnianianej obudowie plastikowej | 266 | MTS
| FE550 | Podłogowy trzymacz drzwiowy VdS 490N z przyciskiem zwalniającym | 436 | MTS
| FE560 | Ścienno-podłogowy trzymacz drzwiowy VdS 490N z przyciskiem zwalniającym, łamany | 449 | MTS
| FE570 | Ścienno-podłogowy trzymacz drzwiowy VdS 490N z przyciskiem zwalniającym, łamany z dystansem | 580 | MTS
| FE581 | Ścienny trzymacz drzwiowy VdS 490N, podstawa kwadratowa, IP65 | 292 | MTS
| FE590 | Ścienny trzymacz drzwiowy do stref Ex | 3734 | MTO
Akcesoria
| FE225-150 | Uniwersalny dystans ścienny lub podłogowy 150mm | 136 | MTS
| FE225-300 | Uniwersalny dystans ścienny lub podłogowy 300mm | 187 | MTS
| FE527 | Płytka standardowa trzymaczy drzwi | 56 | MTS
| FE529 | Płytka przegubowa trzymaczy drzwi | 76 | MTS
7. | AKCESORIA SERWISOWE - wysokiej jakości, profesjonalne wyposażenie serwisów SSP
| Symbol: | Opis: | Cena netto: | Status:
| TS808 | Tester do czujek optycznych i jonizacyjnych - zestaw (dociskowy rozpylacz gazu TR010 oraz tyczka teleskopowa 2.5m) | 1998 | MTS
| FG010 | Uniwersalny ściągacz czujek na przegubie | 1359 | MTS
| ET010 | Tyczka epoksydowa teleskopowa 1,26 - 4,5m | 2158 | MTS
| ET011 | Tyczka epoksydowa, długość 1,2m (max rozbudowa do 3 szt) | 450 | MTS
| TR010 | Rozpylacz spray'u z wyłącznikiem dociskowym, na przegubie | 1078 | MTS
| TH010 | Tester do czujek termicznych, zasilanie 230V | 2060 | MTS
| TH012 | Tester do czujek termicznych bateryjny, zawiera 2 baterie i ładowarkę | 3973 | MTS
| TM010 | Tester uniwersalny do czujek termicznych, optycznych i dualnych | 7901 | MTS
| TS806-03 | Kompletny zestaw do testowania i serwisowania czujek dymu (TR010), termicznych, długość 6m | 8577 | MTO
| TS816 | Kompletny zestaw do testowania i serwisowania czujek dymu i termicznych (TM010), długość 6m | 9268 | MTS
| TS826 | Kompletny zestaw do testowania i serwisowania czujek dymu, termicznych i CO, długość 6m | 10668 | MTO
| CB001 | Torba na osprzęt serwisowy | 801 | MTS
Materiały eksploatacyjne
| SC010 | Spray do testowania czujek dymu, 250 ml | 195 | MTS
| SC008CO | Spray do testowania czujek tlenku węgla (CO), 250 ml | 106 | MTS
| TM008SM | Kapsułki testowe do czujek optycznych (do stosowania z TS816 i TS826)- zastępuje 6 puszek spray'u | 355 | MTS
| TM008CO | Kapsułki testowe do czujek CO (do stosowania z TS826) | 355 | MTO
8. | INNE URZĄDZENIA ADRESOWALNE I KONWENCJONALNE
Urządzenia adresowalne serii KL700A
| Symbol: | Opis: | Cena netto: | Status:
N | KAL455 | ROP czerwony, natynkowy, szybka | 223 | MTS
N | KAL455E | ROP czerwony, natynkowy, szybka, IP67 | 745 | MTS
N | KAL710 | Moduł linii bocznej - 1 strefa w obudowie CPD | 409 | MTS
N | KAL714C | Moduł linii bocznej - 4 strefy w obudowie CPD | 647 | MTS
N | KAL730 | Moduł 1 wyjścia z obudową CPD | 342 | MTS
N | KAL734C | Moduł 4 wyjść przekaźnikowych w obudowie CPD | 558 | MTS
N | KAL740 | Moduł wyjścia monitorowanego w obudowie CPD | 447 | MTS
N | KAL760 | Moduł 1 wejscie w obudowie CPD | 336 | MTS
N | KAL775 | Moduł izolatora w obudowie CPD | 261 | MTS
N | KAL790 | Moduł wejść/wyjść kontrolujący drzwi pożarowe w obudowie CPD | 425 | MTS
N | KL710A | Czujka termiczna nadmiarowo-różniczkowa (A2R) | 182 | MTS
N | KL731A | Optyczna czujka dymu | 196 | MTS
N | KL731AB | Optyczna czujka dymu (czarna) | 348 | MTO
N | KL735A | Czujka optyczno-termiczna | 247 | MTS
N | KZ705 | Gniazdo 5 styków | 19 | MTS
N | KZ715AS | Gniazdo 5 styków z sygnalizatorem akustycznym | 362 | MTS
N | KZ715CAP-R | Czerwony kapturek dla gniazda z sygnalizatorem KZ715AS | 21 | MTO
N | KZ715I | Gniazdo 5 styków z izolatorem zwarć | 72 | MTS
N | KZD705 | Głebokie gniazdo 5 styków dla urzadzeń KL700A i KMD300 | 26 | MTS
N | PG700N | Urządzenie programujące i kalibrujące dla Kilsen KL700A/KL700 | 1266 | MTS
N | S700 | Podstawka umożliwiająca podejście kabla bokiem dla gniazd serii 700 | 6 | MTO
N | SK08A | Sygnalizator akustyczny adresowalny zasilany z pętli | 341 | MTS
Urządzenia adresowalne serii 900 (950/960/970/980)
| Symbol: | Opis: | Cena netto: | Status:
N | AI952N | Zasilany z pętli podwójny wskaźnik zadziałania serii 950 | 510 | MTS
N | AS964I | Zasilany z pętli adresowalny sygnalizator akustyczny z izolatorem , czerwony, serii 950 | 459 | MTS
N | AS964WI | Zasilany z pętli adresowalny sygnalizator akustyczny z izolatorem , bialy, serii 950 | 510 | MTO
N | DB950 | Gniazdo serii 950/990 | 19 | MTS
N | DB950B | Gniazdo serii 950/990 - czarne | 58 | MTO
N | DB950EZ | Gniazdo serii 950/990 - dopasowanie E-Z | 72 | MTO
N | DB950R | Gniazdo serii 950/990 - z przekaźnikiem | 240 | MTO
N | DB951 | Gniazdo dla izolatora zwarć IU955 | 20 | MTO
N | DB952IAS | Gniazdo z izolatorem z wbudowanym sygnalizatorem 85/92dB serii 950 | 445 | MTS
N | DB952IAS-DIN | Gniazdo z izolatorem z wbudowanym sygnalizatorem serii 85/92dB 950 (ton DIN) | 445 | MTS
N | DB952IAS-NEN | Gniazdo z izolatorem z wbudowanym sygnalizatorem serii 85/92dB 950 (Slow Whoop) | 445 | MTS
N | DB961 | Gniazdo z izolatorem serii 950 | 58 | MTS
N | DB970 | Gniazdo dla czujek Ex serii 970 | 88 | MTO
N | DB995IVAS | Gniazdo z izolatorem z wbudowanym sygnalizatorem akustycznym i optycznym serii 990 | 833 | MTS
N | DM950BI-D | ROP (niebieski) | 609 | MTS
N | DM950I-D | ROP (czerwony) | 606 | MTS
N | DM966 | Szybka do ROPów (10 szt.) | 76 | MTS
N | DM970 | ROP czerwony Ex serii 970 bez klapki | 1630 | MTO
N | DM980BI-N | ROP z izolatorem serii 980 - niebieska plastikowa obudowa | 393 | MTS
N | DM980I-N | ROP z izolatorem serii 980 - czerwona plastikowa obudowa | 393 | MTS
N | DP951B | Optyczna czujka dymu serii 950- czarna | 474 | MTO
N | DP971 | Optyczna czujka dymu Ex serii 970 | 1394 | MTO
N | DT953 | Czujka termiczna serii 950 | 266 | MTS
N | DT972 | Czujka termiczna Ex serii 970 | 1438 | MTO
N | FD905R | Liniowa czujka dymu serii 950 - 5-50m | 4041 | MTO
N | FD910R | Liniowa czujka dymu serii 950 - 50-100m | 4275 | MTO
N | II933IRF | Moduł z izolatorem strefy bocznej serii 930 dla czujek bezprzewodowych | 3268 | MTS
N | II950I | Mini moduł wejściowy z izolatorem serii 950 | 402 | MTS
N | II955D | Moduł linii bocznej z izolatorem serii 950, montaż na szynie DIN | 583 | MTO
N | II955I | Moduł linii bocznej z izolatorem serii 950 | 543 | MTS
N | IO956CD | Moduł wyjścia pod sygnalizatory z izolatorem serii 950, montaż na szynie DIN | 982 | MTO
N | IO956I | Moduł wyjścia pod sygnalizatory z izolatorem serii 950 | 693 | MTS
N | IU955 | Izolator zwarć serii 900/950/990 | 301 | MTO
N | II952NI | Moduł wejścia Apollo (SA4700-100) | 475
N | IO950NI | Moduł wejścia / wyjścia Apollo (SA4700-102) | 554
N | IO954N | Moduł przełaczania zasilania Apollo (SA4700-103) | 853
N | IO950ND | Moduł wejścia / wyjścia Apollo - montaż na szynie DIN (SA4700-302) | 636
N | II952ND | Moduł wyjścia Apollo - montaż na szynie DIN (SA4700-300) | 545
N | IO952NI | Moduł 2 wejść / 2 wyjść Apollo (SA4700-104) | 776
N | II954NI | Moduł 2 wyjść Apollo (SA6700-100) | 665
Urządzenia adresowalne serii 990
| Symbol: | Opis: | Cena netto: | Status:
N | AS996I | Sygnalizator akustyczno-optyczny serii 990 zasilany z pętli (czerwny) z izolatorem | 671 | MTS
N | DB992IVAS | Sygnalizator akurtyczno-optyczny serii 990 w gnieździe czujki z izolatorem | 636 | MTS
N | DC999 | Czujka CO serii 990 | 513 | MTO
N | DMN960IE | ROP zewnętrzny serii 990 z izolatorem, czerwony, natynkowy | 1184 | MTS
N | DMN960Y | ROP serii 990, zółty, z puszką natynkowa i elemntem resetujacym | 383 | MTO
N | DMN990I | ROP serii 990 z izolatorem, czerwony, z puszką natynkową i szybką | 282 | MTS
N | DP991 | Optyczna czujka dymu Discovery serii 990 | 235 | MTS
N | DP991T | Czujka multisensorowa serii 990 | 269 | MTS
N | DT992 | Czujka termiczna serii 990 | 222 | MTS
N | DT992CO | Czujka multisensorowa CO/temperatura serii 990 | 536 | MTO
Urządzenia adresowalne serii 900 (950/960/970/980)
| Symbol: | Opis: | Cena netto: | Status:
N | AS952CAP-R | Czerwony kapturek dla urządzeń serii DB952/995AS | 21 | MTO
N | AS952CAP-W | Biały kapturek dla urządzeń serii DB952/995AS | 21 | MTS
N | AS961 | Płyta sufitowa sygnalizatora | 49 | MTS
N | AXP95-LABELS-1 | Etykiety czujek XP95 pętla 1 | 17 | MTO
N | AXP95-LABELS-2 | Etykiety czujek XP95 pętla 2 | 17 | MTO
N | AXP95-LABELS-3 | Etykiety czujek XP95 pętla 3 | 17 | MTO
N | AXP95-LABELS-4 | Etykiety czujek XP95 pętla 4 | 17 | MTO
N | AXP95-LABELS-5 | Etykiety czujek XP95 pętla 5 | 17 | MTO
N | AXP95-LABELS-6 | Etykiety czujek XP95 pętla 6 | 17 | MTO
N | AXP95-LABELS-7 | Etykiety czujek XP95 pętla 7 | 17 | MTO
N | AXP95-LABELS-8 | Etykiety czujek XP95 pętla 8 | 17 | MTO
N | IU987 | Czysta karta XPERT | 5 | MTS
N | IU992 | SimSystem serii 900 (symulator pętli) | 21373 | MTO
N | PT971 | Iskrobezpieczny 1-kanałowy translator protokołu serii 970 | 1438 | MTO
N | PT972 | Iskrobezpieczny 2-kanałowy translator protokołu serii 970 | 1834 | MTO
9. | CZĘŚCI SERWISOWE
Centrale 2010-2 (1X, 2X, KFP-AF2)
| Symbol: | Opis: | Cena netto: | Status:
N | 2010-CK | Fire Panel Component - Key and Lock - Cabinet | 132 | MTO
N | 2010-PS-40MC | Fire Panel Component - Power Supply - 4 Amp Mains Cover (Pack of 10) | 73 | MTO
Centrale 2010-2 (2X, KFP-AF2)
| Symbol: | Opis: | Cena netto: | Status:
N | 2010-2-ACC-KIT | Zestaw części zamiennych do central 2010 - naklejka okrągła, rezystory, złącza, przewody itp. | 111 | MTO
N | 2010-2-PRT | Drukarka wewnętrzna | 1832 | MTO
N | 2010-2-PS-C2 | Wtykany przewód zasilający | 80 | MTO
N | 2010-2-PS-C2-S | Wtykany przewód zasilający - mała obudowa | 80 | MTO
N | 2010-2-ZI-40-1-20 | Wsuwka stref 1 - 20 dla ZI-40 | 45 | MTO
N | 2010-2-ZI-40-20-40 | Wsuwka stref 21 - 40 dla ZI-40 | 45 | MTO
N | 2010-2-ZI-20-1-10 | Wsuwka stref 1 - 10 dla ZI-20 | 45 | MTO
N | 2010-2-ZI-20-11-20 | Wsuwka stref 11 - 20 dla ZI-20 | 45 | MTO
N | 2010-2-ZI-24-1-24 | Wsuwka stref 1 - 24 dla ZI-24 | 45 | MTO
| 2010-2C-CEC | Konwerter wejścia kabli | 90 | MTO
| 2010-2C-HP | Szpilki zawiasów drzwi - 10 szt. | 90 | MTO
| 2010-2C-WB | Tył obudowy standardowej | 758 | MTO
| 2010-2F1-MB | Płyta główna - 1 pętla | 1300 | MTS
| 2010-2F2-MB | Płyta główna - 2 pętle | 1949 | MTS
| 2010-2-PS-40 | Zasilacz 4A | 650 | MTS
Centrale 2X
| Symbol: | Opis: | Cena netto: | Status:
N | 2X-D-FB2 | Drzwi centrali FB2 z interfejsem użytkownika | 838 | MTO
N | 2X-D-FB2-S | Drzwi centrali FB2-S z interfejsem użytkownika | 838 | MTO
N | 2X-UI-FB2 | Płyta UI FB2 (płyta użytkownika z pokrętłem) | 784 | MTO
N | 2X-LK-18 | Wsuwki - polski pakiet językowy | 108 | MTS
Centrale FP1200/2000
| Symbol: | Opis: | Cena netto: | Status:
N | FC2012 | Płyta z procesorem HOST dla systemów 1200/2000 (tylko do central z płytą FC2012, należy sprawdzić przed zakupem) | 2705 | MTS
N | FEP2000N | Płyta FEP do FP1200/2000 (tylko do central z płytą FEP2000N, należy sprawdzić przed zakupem) | 773 | MTS
N | FP2CHST-FEP | Wiązka przewodów łączących HOSt z FEP do FP1200/2000C | 272 | MTO
N | FP2FP-KEY | Zamek centrali z kluczami do serii central FP700/1200/2000 | 117 | MTS
N | FP2KB-KEY | Stacyjka klawiatury z kluczami do serii central FP600/FP700/1200/2000 | 52 | MTS
N | HDIS2000N | Płyta wyświetlacza do | 952 | MTO
N | KP2000 | Klawiatura do FP/FR1200/2000 | 278 | MTO
N | LCD1200 | Wyświetlacz LCD do central FP1200, FP12xxC i FP28xxxC | 1566 | MTS
N | LCD2000 | Wymienny wyświetlacz LCD do central FP2xxx | 1566 | MTO
N | PS1200N | Płyta zasilacza CPD do FP1200/2000 | 1218 | MTS
N | PS2000N | Przetwornica zasilacza CPD do FP1200/2000 | 1218 | MTS
N | SD2000 | Płyta sygnalizatorów FP2000 | 826 | MTO
Czujki zasysające
| Symbol: | Opis: | Cena netto: | Status:
N | 9-30690 | Płyta główna FHSD8220 | 5286 | MTO
N | 9-30058 | Wentylator do LaserSense HSSD2 | 685 | MTS
N | 9-30689 | Zamek z kluczykami do LaserSense HSSD2 | 119 | MTO
N | 9-30695 | Czujnik przepływu do LaserSense HSSD2 | 2164 | MTS
N | 9-30697 | Płyta główna FHSD8200 | 6765 | MTO
N | 9-30698 | Głowica detekcyjna do LaserSense HSSD2 | 10807 | MTS
N | 30696 | Wyświetlacz HSSD2 | 2948 | MTO
N | 30697 | Płya główna czujki HSSD2 | 10732 | MTO
N | FHSD750 | Filtr drobny - 10 szt. | 189 | MTO
N | FHSD754 | Filtr do FHSD751 | 577
N | FHSD756 | Filtr zgrubny do FHSD752 i 753 - 10 szt. | 189 | MTO
N | FHSD789P | Filtr wymienny do FHSD788 - 4 szt. | 562 | MTO
Akcesoria serwisowe
| Symbol: | Opis: | Cena netto: | Status:
N | ESTR010 | Zapasowa gumowa obręcz do kielicha dozownika | 169
N | TH013BB | Zapasowa pałka bateryjna testera pożarowego | 839 | MTO
N | TBC100 | Zapasowa ładowarka baterii testerów pożarowych | 939 | MTO
N | TR010R | Zapasowa gumowa obręcz do TR010 | 83 | MTS
Szpacza 2, 04-238 WARSZAWA
tel: (022) 611 43 17
tel/fax: (022) 611 43 18
POLSKA
Ceny netto, VAT 22% Cennik obowiązuje od: 7.08.2000
Szpacza 2, 04-238 WARSZAWA
tel: (022) 611 43 17
tel/fax: (022) 611 43 18
Ceny netto, VAT 23%
Ceny netto, VAT 23%
Ceny netto, VAT 23%
Ceny netto, VAT 23%
Ceny netto, VAT 23%
Ceny netto, VAT 23%
Ceny netto, VAT 23%
Ceny netto, VAT 23%
Ceny netto, VAT 23%
Ceny netto, VAT 23%
Ceny netto, VAT 23%
Ceny netto, VAT 23%
Ceny netto, VAT 23%
Ceny netto, VAT 23%
Ceny netto, VAT 23%
Ceny netto, VAT 23%
Ceny netto, VAT 23%
Ceny netto, VAT 23%

## CCTV IP
SYSTEMY TELEWIZJI PRZEMYSŁOWEJ
1 | KOMPONENTY SYSTEMÓW TELEWIZJI CYFROWEJ IP
Uwaga: baza produktów znajduje się na stronie:
https://pl.firesecurityproducts.com/pl/bu/video
LEGENDA
SD - Standard Resulution (rozdzielczość standardowa, max wspierana przez kamerę VGA; 4CIF; D1)
HD - High Resulution (rozdzielczość megapikselowa, max wspierana przez kamerę 1,3; 2; 3 lub 5MPX)
AI - Auto Iris
BLC - kompensacja światła padającego z naprzeciwka (Back Light Compensation)
C,CS - typ gniazda obiektywu
DD - automatyka przysłony (Auto Iris) typu Direct Drive
ES - elektroniczna migawka
IR - możliwość obserwacji w podczerwieni
IR LED - doświetlenie pola obserwacji w podczerwieni wbudowanymi diodami IR LED
P/T/Z - Pan/Tilt/Zoom
VD - automatyka przysłony (Auto Iris) typu VideoDrive
XP4 (WDR) - Wide Dynamic Range: kamery XP4 dynamika do max 120dB
Analityka Obrazu
Algorytmy podstawowe (seria kamer 11, 53):
Detekcja Ruchu, Sabotaż kamery, Maski Prywatności, Przekroczenie linii;
Algorytmy zaawansowane dodatkowo posiadają (seria kamer 12, 54, 55):
Rozpoznawanie Twarzy, Wykrywanie Zdarzeń Audio, Detekcja Intruza, Wykrycie Utraty Ostrości, Wykrycie Zmiany Sceny, Obiekt pojawiający i znikający z obszaru, Liczenie osób
MTS - towar dostęny w przeciągu tygodnia
MTO - towar dostępny do 8 tygodni
1.1 | KAMERY IP (SD/HD), OBIEKTYWY I AKCESORIA
Konfigurowalne parametry kodeka kamery:
- typ kodeka (H264, MPEG4)
- kodowanie przy użyciu trybu dual streaming
- typy strumieni – tylko wideo, lub wideo + audio
- rozdzielczość (zależna od typu zastosowanego przetwornika) od 640x480 do 2560x1920
- zajętość pasma transmisji, pozwalająca zdefiniować czy dynamicznie przydzielamy pasmo czy mamy na stałe przydzieloną szerokość pasma
- szybkość zapisu (frame rate) dla standardu PAL do 25fps
- adres mulicastowy, port RTSP
Wewnętrzny port dla kart SD/SDHC (do 32GB) do celów lokalnego nagrywania (z wyłączeniem wersji niskoprofilowej)
Możliwość zdalnego przeglądania obrazów bieżących/nagranych oraz pełnej konfiguracji kamery poprzez stronę WWW
Dodatkowe analogowe wyjście sygnału wideo
Programowalne wejście i wyjście typu I/O, audio oraz RS485
Możliwość ustawienia harmonogramów dla rejestracji zdarzeń w kamerze
Reakcja na alarm; wysłanie emaila na predefiniowane konto, aktywacja wyjścia kamery, rozpoczęcie nagrywania na pamięci wewnętrznej
Definiowalny czas opóźnienia aktywacji wyjścia przekaźnikowego od 5s do 10 min lub reakcja wyjścia mapująca wejście
Definiowalny czas pre i pos alarmu dla potrzeb nagrywania
Detekcja ruchu z możliwością zdefiniowania 396 stref oraz poziomu czułości
Maski prywatności pozwalające zamaskować fragmenty obrazu np. okna prywatnych posesji
1.1.1 | KAMERY ZINTEGROWANE SZYBKOOBROTOWE P/T/Z IP
Parametry kamer zintegrowanych serii TruVision PTZ IP HD w wersji z zoom'em optycznym x20:
W standardzie analiza obrazu: tryb śledzenia obiektu, dynamiczna analiza ruchu
Definicja skalowalnych obszarów (ROI): Zmiana parametrów kompresji, nazwa, maski prywatności
Wbudowany zaawansowany koder H264 zgodny z ONVIF / PSIA / CGI
Kamera dualna, CMOS 1/3", zoom optyczny x20, cyfrowy do x16, 7 wejść alarmowych, 2 wyjścia przekaźnikowe
Rozdzielczości:1080p (wersja 2MPX), 960p, 720p, 4CIF, CIF, QCIF, mechaniczny filtr IR
Szybkość obrotu 540°/s Pan/Preset , 400°/s Tilt/ Preset
Protokoły: TCP/IP, HTTP, DHCP, DNS, RTP / RTCP, PPPoE
Obiektyw: 4.7mm (wide) do 94mm (tele); F1.6 - 3.5
Czułość: 0.05 Lux/ F1.6 (Kolor), 0.005 Lux/F1.6 (cz-b)
Elektroniczna migawka: od 1/25 do 1/100.000 sek
Temperatura pracy : -30°C do 65°C (dla modeli zewn.)
Funkcja Pan 360 st. Funkcja Tilt z Auto Flip automatycznie obracająca obraz o 180 stopni przy przejściu przez najniższy punkt trasy
Slot na kartę pamięci SDHC do 32GB
Pełna zgodność z rozwiązaniami sprzętowymi i programowymi platformy Tru Vision
Symbol: | Opis: | Cena netto: | Status:
TVP-1102 | Kamera PTZ TruVision™ 1.3 MPx (1280x960 @25 fps), 1/3'' CMOS, wewnętrzna IP54, wandaloodporna kopuła IK10, montaż sufitowy, pełny tryb D/N, DWDR, 3D DNR, H.264, ONVIF/PSIA, Śledzenie obiektów, zoom optyczny 20X, złącze karty SDHC, 2-kierunkowe audio, PoE+/24Vac | 5905 | MTO
TVP-1105 | Kamera PTZ TruVision™ 2 MPx (1920x1080 @25 fps), 1/3'' CMOS, wewnętrzna IP54, wandaloodporna kopuła IK10, montaż sufitowy, pełny tryb D/N, DWDR, 3D DNR, H.264, ONVIF/PSIA, Śledzenie obiektów, zoom optyczny 20X, złącze karty SDHC, 2-kierunkowe audio, PoE+/24Vac | 7873 | MTO
TVP-1122 | Kamera PTZ TruVision™ 2 MPx (1920x1080 @ 25 fps), 1/3'' CMOS, zewnętrzna IP66, pełny tryb D/N, DWDR, 3D DNR, H.264, ONVIF/PSIA, Śledzenie obiektów, zoom optyczny 30X, złącze karty SDHC, 2-kierunkowe audio, wbudowany promiennik IR o zasięgu do 150m, Hi-PoE+/24Vac | 10090 | MTS
TVP-5101 | Kamera PTZ TruVision 2 MPX, wewnętrzna, kopułkowa, montaż scienny, sufitowy, w suficie podwieszanym, True D/N, DWDR, IR Cut, promiennik IR o zasięgu do 30m, H265, H.264, ONVIF/PSIA, 4X zoom optyczny, gniazdo na kartę SDHC, PoE/12VDC, analityka obrazu | 1554 | MTO
TVP-5102 | Kamera PTZ TruVision 2 MPX, zewnętrzna IP66, montaż scienny, sufitowy, True D/N, DWDR, IR Cut, promiennik IR o zasięgu do 150m, H265, H.264, ONVIF/PSIA, 20X zoom optyczny, gniazdo na kartę SDHC, Hi-PoE/24VAC, analityka obrazu | 5040 | MTO
TVP-5103 | Kamera PTZ TruVision 3 MPX, zewnętrzna IP66, montaż scienny, sufitowy, w suficie podwieszanym, True D/N, WDR, IR Cut, promiennik IR o zasięgu do 50m, H265, H.264, ONVIF/PSIA, 20X zoom optyczny, gniazdo na kartę SDHC, PoE+/12VDC, zaawansowana analityka obrazu | 5670 | MTO
TVP-5104 | Kamera PTZ TruVision 2 MPX, zewnętrzna IP67, wandaloodporna IK10, montaż scienny, sufitowy, Super Low Light, True D/N, WDR, IR Cut, H265, H.264, ONVIF/PSIA, 24X zoom optyczny, gniazdo na kartę SDHC, Hi-PoE/24VAC, zaawansowana analityka obrazu | 8400 | MTO
TVP-5105 | Kamera PTZ TruVision 2 MPX, zewnętrzna IP66, wandaloodporna IK10, montaż scienny, sufitowy, Super Low Light, True D/N, WDR, IR Cut, promiennik IR o zasięgu do 200m, H265, H.264, ONVIF/PSIA, 36X zoom optyczny, gniazdo na kartę SDHC, Hi-PoE/24VAC, zaawansowana analityka obrazu | 11760 | MTO
1.1.1.1 | Akcesoria montażowe do kamer zintegrowanych PTZ IP
Symbol: | Opis: | Cena netto: | Status:
TVP-WMB | Uchwyt ścienny do kamer TruVision PTZ | 546 | MTS
TVP-WM-CM | Adapter kątowy (narożny) do wspornika TVP-WMB | 420 | MTS
TVP-WM-PM | Uchwyt na rurę do wspornika TVP-WMB | 420 | MTS
ATD-6814-PSU | Zasilacz 4A dla 24VAC do kamer serii Legend/Ultraview PTZ w wersji zewnętrznej | 672 | MTS
TVP-CBB | Puszka montażowa do kamer TruVision PTZ TVP-5103 | 143 | MTO
TVP-CCBWM | Uchwyt ścienny z adapterem do kamer TruVision PTZ TVP-5103 | 252 | MTO
TVP-CFM | Uchwyt do montażu w suficie podwieszanym do kamer TruVision PTZ TVP-5103 | 160 | MTO
TVP-CWM | Uchwyt ścienny wewnętrzny do kamer TruVision PTZ TVP-5101 | 176 | MTO
TVP-CB1 | Pierścień montażowy TruVision do kamery PTZ TVP-5103 (używać z TVD-SNB, TVD-PPB, TVD-CBW, TVD-M2-WM) | 84 | MTO
UVP-SN100 | Uchwyt typu łabędzia szyja do kamer PTZ TVP1104/1122/5102/5104/5105, wyprowadzenie do kabli, rura o średnicy 32 mm | 1315 | MTS
UVP-C30 | Uchwyt sufitowy 30 cm do kamer PTZ TVP1104/1122/5102/5104/5105, wyprowadzenie do kabli, rura o średnicy 32 mm | 675 | MTS
UVP-C60 | Uchwyt sufitowy 60 cm do kamer PTZ TVP1104/1122/5102/5104/5105, wyprowadzenie do kabli, rura o średnicy 32 mm | 735 | MTS
UVP-C180 | Regulowany uchwyt sufitowy od 100 do 180 cm do kamer PTZ TVP1104/1122/5102/5104/5105, wyprowadzenie do kabli, rura o średnicy 32 mm | 1419 | MTS
TVP-SAM | Ramię obrotowe do kamer TVP1104/1122/5102/5104/5105 | 3132 | MTS
1.1.1.2 | Zapasowe kopuły do kamer zintegrowanych PTZ IP
Symbol: | Opis: | Cena netto: | Status:
UVB-2206 | Kopuła przeźroczyysta 6" do kamer PTZ; TVP-1101,TVP-1104, TVP-1107, TVP-2101, TVP-2104, TVP-2401, TVP-2402 | 82 | MTO
1.1.2 | Kamery TruVision™ IP w obudowie standardowej
Symbol: | Opis: | Cena netto: | Status:
TVC-5401 | Kamera standardowa TruVision IP, H.265/H.264, 2.0MPx, technologia Super Low Light, WDR, pełny tryb D/N, automatyczna korekcja ostrości (Back Focus), audio, 1 wej. / 1 wyj. alarmowe, BNC, obsługa kart micro SD/SHDC, analityka obrazu, POE (802.3-af) / 12VDC / 24VAC | 3192 | MTO
TVC-5402 | Kamera standardowaTruVision IP, H.265/H.264, 3.0MPx, WDR, pełny tryb D/N, automatyczna korekcja ostrości (Back Focus), audio, 1 wej./ 1 wyj. alarmowe, BNC, obsługa kart micro SD/SHDC, analityka obrazu, POE (802.3-af) / 12VDC / 24VAC | 2713 | MTO
TVC-5403 | Kamera standardowa TruVision IP, H.265/H.264, 5.0MPx, DWDR, pełny tryb D/N, automatyczna korekcja ostrości (Back Focus), audio, 1 wej./ 1 wyj. alarmowe, BNC, obsługa kart micro SD/SHDC, analityka obrazu, POE (802.3-af) / 12VDC / 24VAC | 2974 | MTO
1.1.2.1 | Obiektywy do kamer megapikselowych (HD) 1.3MPX-5MPX
Symbol: | Opis: | Cena netto: | Status:
YV2.8x2.8SA-2 | Obiektyw do kamer 3 Mpx, 1/3" 2.8-8mm F1.2, przysłona ręczna | 519 | MTO
YV2.8x2.8SA-SA2L | Obiektyw do kamer 3Mpx 1/3" 2.8-8mm F1.2, Auto Iris DC | 588 | MTS
YV2.8x2.8SR4A-SA2L | Obiektyw do kamer 3 Mpx 1/3" 2.8-8mm F1.3, Auto Iris DC | 1075 | MTO
YV10x5HR4A-SA2L | Obiektyw do kamer 1.3 Mpx 1/3" 5-50mm F1.6, Auto Iris DC, IR | 865 | MTO
DV3.4X3.8SA-SA1L | Obiektyw do kamer rodziny TruVision 3 i 5 MegaPixel 1/2" 3.8-13 mm, D/N, Auto Iris DC, F1.4-F360 | 819 | MTO
DV3.8x4SR4A-SA1L | Obiektyw do kamer rodziny TruVision 3 i 5 MegaPixel 1/2" 4- 15.2mm, D/N, Auto Iris DC, F1.5-F360 | 1393 | MTO
DV10X8SR4A-SA1L | Obiektyw do kamer rodziny TruVision 3 i 5 MegaPixel 1/2" 8-80 mm, D/N, Auto Iris DC, F1.6-F360 | 2327 | MTO
TVL-002 | Obiektyw TruVision 3 MPX, 5 - 50mm zmiennoogniskowy, typu CS, F1.7, format obrazu 1/2.7", automatyczne sterowanie przesłony (Auto-iris), dedykowany do współpracy z promiennikami IR, przeznaczony dla kamer standardowych o rozdzielczości do 3 MPX (nie dla kamer standardowych serii TruVision z technologią Super Low Light) | 1235 | MTO
TVL-003 | Obiektyw TruVision 8 MPX, 3.8 - 16mm zmiennoogniskowy, typu CS, F1.5, dedykowany do współpracy z promiennikami IR, przeznaczony dla kamer standardowych o rozdzielczości 4 MPX do 8MPx oraz z technologią Super Low Light | 1361 | MTO
TVL-004 | Obiektyw TruVision 8 MPX, 11 - 40mm zmiennoogniskowy, typu CS, F1.5, dedykowany do współpracy z promiennikami IR, przeznaczony dla kamer standardowych o rozdzielczości do 8MPx oraz z technologią Super Low Light | 2033 | MTO
TVL-005 | Obiektyw TruVision 1.3 - 3MPX, zmiennoogniskowy 2,7 - 12 mm, F1.2, typu CS, format obrazu 1/2.7, automatyczna przysłona, dedykowany do współpracy z promiennikami IR. | 848 | MTO
1.1.2.2 | Uchwyty do kamer standardowych IP z rodziny TruVision™
Symbol: | Opis: | Cena netto: | Status:
TVC-OH2-H | Obudowa zewnętrzna, odchylana pokrywa,długość 445mm-maks.długość kamery 300mm,uchwyt ścienny,grzałka 24Vac,IP67 | 798 | MTS
TVC-OH3-HT | Obudowa zewnętrzna kamery TruVision z oświetlaczami podczerwieni i grzejnikiem, klasa IK10 i IP67 | 2184 | MTO
1.1.3 | Kamery TruVision™ IP w obudowach zewnętrznych tubowych metalowych z IR LED i obiektywem stałoogniskowym
Symbol: | Opis: | Cena netto: | Status:
TVB-5501 | Kamera tubowa TruVision IP, zewnętrzna, H.265/H.264, 3MPX,obiektyw 4mm @ F2.0, technologia Low-Light, pełny tryb D/N, WDR, podświetlenie IR 30m, analityka obrazu, IP67, PoE / 12VDC | 840 | MTO
TVB-5502 | Kamera tubowa TruVision IP, zewnętrzna, H.265/H.264, 8MPX/4K,obiektyw 4mm @ F2.0, pełny tryb D/N, WDR, podświetlenie IR 30m, analityka obrazu, IP67, PoE / 12VDC | 1302 | MTO
TVB-5601 | Kamera tubowa TruVision 2MPx, H.265/H.264, obiektyw stałoogniskowy 4mm, pełny tryb D/N, WDR, 30m IR, analityka obrazu, obsługa micro SD/SDHC/SDXC, PoE (802.3-af)/12VDC, IP67 | 613.2 | MTO
TVB-5602 | Kamera tubowa TruVision 4MPx, H.265/H.264, obiektyw stałoogniskowy 4mm, pełny tryb D/N, WDR, 30m IR, analityka obrazu, obsługa micro SD/SDHC/SDXC, PoE (802.3-af)/12VDC, IP67 | 680.4 | MTO
TVB-5603 | Kamera tubowa TruVision 8MPx/4K, H.265/H.264, obiektyw stałoogniskowy 4mm, pełny tryb D/N, WDR, 30m IR, analityka obrazu, obsługa micro SD/SDHC/SDXC, PoE (802.3-af)/12VDC, IP67 | 1024.8 | MTO
1.1.4 | Kamery TruVision™ IP w obudowach zewnętrznych tubowych metalowych z IR LED i obiektywem zmiennoogniskowym
Symbol: | Opis: | Cena netto: | Status:
TVB-5401 | Kamera tubowa TruVision IP, zewnątrzna, H.265/H.264, 2.0MPx, obiektyw 2.8 - 12mm motor-zoom + auto-focus, technologia Super Low Light, WDR, pełny tryb D/N, podświetlenie IR 50m, audio, wej./ wyj. alarmowe, BNC, obsługa kart micro SD/SHDC, analityka obrazu, POE (802.3-af) / 12VDC, grzałka, IP66 | 4360 | MTS
TVB-5402 | Kamera tubowa TruVision IP, zewnątrzna, H.265/H.264, 2.0MPx, obiektyw 8 - 32mm motor-zoom + auto-focus, technologia Super Low Light, WDR, pełny tryb D/N, podświetlenie IR 80m, audio, wej./ wyj. alarmowe, BNC, obsługa kart micro SD/SHDC, analityka obrazu, POE (802.3-af) / 12VDC, grzałka, IP66 | 4662 | MTO
TVB-5403 | Kamera tubowa TruVision IP, zewnątrzna, H.265/H.264, 3.0MPx, obiektyw 2.8 - 12mm motor-zoom + auto-focus, WDR, pełny tryb D/N, podświetlenie IR 50m, audio, wej./ wyj. alarmowe, BNC, obsługa kart micro SD/SHDC, analityka obrazu, POE (802.3-af) / 12VDC, grzałka, IP66 | 3730 | MTS
TVB-5404 | Kamera tubowa TruVision IP, zewnątrzna, H.265/H.264, 3.0MPx, obiektyw 8 - 32mm motor-zoom + auto-focus, WDR, pełny tryb D/N, podświetlenie IR 80m, audio, wej./ wyj. alarmowe, BNC, obsługa kart micro SD/SHDC, analityka obrazu, POE (802.3-af) / 12VDC, grzałka, IP66 | 4511 | MTS
TVB-5405 | Kamera tubowa TruVision IP, zewnątrzna, H.265/H.264, 5.0MPx, obiektyw 2.8 - 12mm motor-zoom + auto-focus, WDR, pełny tryb D/N, podświetlenie IR 50m, audio, wej./ wyj. alarmowe, BNC, obsługa kart micro SD/SHDC, analityka obrazu, POE (802.3-af) / 12VDC, grzałka, IP66 | 4586 | MTS
TVB-5604 | Kamera tubowa TruVision 2MPx, H.265/H.264, obiektyw 2.8~12mm motor-zoom, pełny tryb D/N, WDR, 50m IR, analityka obrazu, Audio, wejścia/wyjścia, obsługa micro SD/SDHC/SDXC, PoE+ (802.3-at)/12VDC, IP67, IK10 | 1444.8 | MTS
TVB-5605 | Kamera tubowa TruVision 4MPx, H.265/H.264, obiektyw 2.8~12mm motor-zoom, pełny tryb D/N, WDR, 50m IR, analityka obrazu, Audio, wejścia/wyjścia, obsługa micro SD/SDHC/SDXC, PoE+ (802.3-at)/12VDC, IP67, IK10 | 1604.4 | MTS
TVB-5606 | Kamera tubowa TruVision 8MPx/4K, H.265/H.264, obiektyw 2.8~12mm motor-zoom, pełny tryb D/N, WDR, 50m IR, analityka obrazu, Audio, wejścia/wyjścia, obsługa micro SD/SDHC/SDXC, PoE+ (802.3-at)/12VDC, IP67, IK10 | 2016 | MTS
1.1.5 | Kamery TruVision™ IP w obudowie zewnętrznej kopułowej z IR LED i obiektywem stałoogniskowym
Symbol: | Opis: | Cena netto: | Status:
TVD-5501 | Kamera kopułowa TruVision IP, zewnętrzna, H.265/H.264, 3MPX, 2.8mm, technologia Low-Light, pełny tryb D/N, WDR, podświetlenie IR 30m, analityka obrazu, audio, 1 wej. / 1 wyj. alarmowe, obsługa kart MICRO SD/SDHC/SDXC, IP67,IK10, PoE / 12VDC, BNC | 882 | MTS
TVD-5502 | Kamera kopułowa TruVision IP, zewnętrzna, H.265/H.264, 8MPX/4K, 2.8mm, pełny tryb D/N, WDR, podświetlenie IR 30m, analityka obrazu, audio, 1 wej. / 1 wyj. alarmowe, obsługa kart MICRO SD/SDHC/SDXC, IP67,IK10, PoE / 12VDC, BNC | 1302 | MTO
TVD-5601 | Kamera kopułowa TruVision 2MPx, H.265/H.264, obiektyw stałoogniskowy 2.8mm, pełny tryb D/N, WDR, 30m IR, analityka obrazu, Audio, wejścia/wyjścia, obsługa micro SD/SDHC/SDXC, PoE (802.3-af)/12VDC, IP67, IK10 | 613.2 | MTS
TVD-5602 | Kamera kopułowa TruVision 4MPx, H.265/H.264, obiektyw stałoogniskowy 2.8mm, pełny tryb D/N, WDR, 30m IR, analityka obrazu, Audio, wejścia/wyjścia, obsługa micro SD/SDHC/SDXC, PoE (802.3-af)/12VDC, IP67, IK10 | 680.4 | MTO
TVD-5603 | Kamera kopułowa TruVision 8MPx/4K, H.265/H.264, obiektyw stałoogniskowy 2.8mm, pełny tryb D/N, WDR, 30m IR, analityka obrazu, Audio, wejścia/wyjścia, obsługa micro SD/SDHC/SDXC, PoE (802.3-af)/12VDC, IP67, IK10 | 1024.8 | MTO
1.1.6 | Kamery TruVision™ IP w obudowach kopułowych z IR LED i obiektywem zmiennoogniskowym
Symbol: | Opis: | Cena netto: | Status:
TVD-5401 | Kamera kopułowa TruVision IP, wewnętrzna, H.265/H.264, 2.0 MPx, obiektyw 2.8 - 12mm motor-zoom + auto-focus, technologia Super Low Light, WDR, pełny tryb D/N, podświetlenie IR 30m, audio, 1 wej./ 1 wyj. alarmowe, BNC, obsługa kart micro SD/SHDC, analityka obrazu, POE (802.3-at) / 12VDC, IK10 | 3696 | MTO
TVD-5402 | Kamera kopułowa TruVision IP, wewnętrzna, H.265/H.264, 3.0 MPx , obiektyw 2.8 - 12mm motor-zoom + auto-focus, WDR, pełny tryb D/N, podświetlenie IR 30m, audio, 1 wej./ 1 wyj. alarmowe, BNC, obsługa kart micro SD/SHDC, analityka obrazu, POE (802.3-at) / 12VDC, IK10 | 3192 | MTS
TVD-5403 | Kamera kopułowa TruVision IP, wewnętrzna, H.265/H.264, 5.0 MPx, obiektyw 2.8 - 12mm motor-zoom + auto-focus, DWDR, pełny tryb D/N, podświetlenie IR 30m, audio, 1 wej./ 1 wyj. alarmowe, BNC, obsługa kart micro SD/SHDC, analityka obrazu, POE (802.3-at) / 12VDC, IK10 | 3914 | MTO
TVD-5404 | Kamera kopułowa TruVision IP, zewnątrzna, H.265/H.264, 2.0MPx, obiektyw 2.8 - 12mm motor-zoom + auto-focus, technologia Super Low Light, WDR, pełny tryb D/N, podświetlenie IR 30m, audio, 1 wej./ 1 wyj. alarmowe, BNC, obsługa kart micro SD/SHDC, analityka obrazu, POE (802.3-at) / 12VDC, grzałka, IP66, IK10 | 4570 | MTS
TVD-5405 | Kamera kopułowa TruVision IP, zewnątrzna, 2.0MPx, obiektyw 8 - 32mm motor-zoom + auto-focus, technologia Super Low Light, WDR, pełny tryb D/N, podświetlenie IR 50m, audio, 1 wej./ 1 wyj. alarmowe, BNC, obsługa kart micro SD/SHDC, analityka obrazu, POE (802.3-at) / 12VDC, grzałka, IP66, IK10 | 4830 | MTO
TVD-5406 | Kamera kopułowa TruVision IP, zewnątrzna, H.265/H.264, 3.0MPx, obiektyw 2.8 - 12mm motor-zoom + auto-focus, WDR, pełny tryb D/N, podświetlenie IR 30m, audio, 1 wej./ 1 wyj. alarmowe, BNC, obsługa kart micro SD/SHDC, analityka obrazu, POE (802.3-at) / 12VDC, grzałka, IP66, IK10 | 4166 | MTS
TVD-5407 | Kamera kopułowa TruVision IP, zewnątrzna, H.265/H.264, 3.0MPx, obiektyw 8 - 32mm motor-zoom + auto-focus, WDR, pełny tryb D/N, podświetlenie IR 50m, audio, 1 wej./ 1 wyj. alarmowe, BNC, obsługa kart micro SD/SHDC, analityka obrazu, POE (802.3-at) / 12VDC, grzałka, IP66, IK10 | 4486 | MTS
TVD-5408 | Kamera kopułowa TruVision IP, zewnątrzna, H.265/H.264, 5.0MPx, obiektyw 2.8 - 12mm motor-zoom + auto-focus, DWDR, pełny tryb D/N, podświetlenie IR 30m, audio, 1 wej./ 1 wyj. alarmowe, BNC, obsługa kart micro SD/SHDC, analityka obrazu, POE (802.3-at) / 12VDC, grzałka, IP66, IK10 | 4544 | MTO
TVD-5604 | Kamera kopułowa TruVision 2MPx, H.265/H.264, obiektyw 2.8~12mm motor-zoom, pełny tryb D/N, WDR, 30m IR, analityka obrazu, Audio, wejścia/wyjścia, obsługa micro SD/SDHC/SDXC, PoE (802.3-af)/12VDC, IP67, IK10 | 1461.6 | MTS
TVD-5605 | Kamera kopułowa TruVision 4MPx, H.265/H.264, obiektyw 2.8~12mm motor-zoom, pełny tryb D/N, WDR, 30m IR, Audio, analityka obrazu, wejścia/wyjścia, obsługa micro SD/SDHC/SDXC, PoE (802.3-af)/12VDC, IP67, IK10 | 1604.4 | MTS
TVD-5606 | Kamera kopułowa TruVision 8MPx/4K, H.265/H.264, obiektyw 2.8~12mm motor-zoom, pełny tryb D/N, WDR, 30m IR, analityka obrazu, Audio, wejścia/wyjścia, obsługa micro SD/SDHC/SDXC, PoE (802.3-af)/12VDC, IP67, IK10 | 2016 | MTO
1.1.7.1 | Uchwyty do kamer kopułowych IP z rodziny TruVision™
Symbol: | Opis: | Cena netto: | Status:
TVD-CB3 | Pierścień montażowy do kamer wewnętrznych analogowych TruVision, TruVision IP oraz UltraView IP | 69 | MTS
TVD-CB5A | Pierścień montażowy do kamer TruVision IP w obudowie zewnętrznej wzmocnionej | 95 | MTO
TVD-CB6 | Pierścień montażowy (135 mm/5 in.) dla zmotoryzowanych kamer turret serii S6. Do montażu w połączeniu z TVD-SNB, TVD-PPB, TVD-CBW. | 101 | MTS
TVD-CB7 | Pierścień montażowy (155 mm/6 in.) dla zmotoryzowanych kamer kopułkowych serii S6. Do montażu w połączeniu z TTVD-SNB, TVD-PPB, TVD-CBW. | 101 | MTO
TVD-CBW | Uchwyt ścienny TruVision kompatybilny z pierścieniem montażowym TVD-CB2, TVD-CB3, TVD-CB5A, TVD-CB6, TVD-CB7 | 172 | MTO
TVD-LWB-AD | Płyta montazowa TruVision LWB do puszki TVD-SNB-BB | 84 | MTO
TVD-M-PMA | Adapter do montażu na słupie, zgodny z TVD-SNB | 147 | MTS
TVD-PPB | Uchwyt sufitowy (wys. 54 cm) do kamer kopułowych TruVision, wymaga dodatkowo TVD-CB5, TVD-CB3 lub TVD-CB2 | 173 | MTS
TVD-SNB | Uchwyt typu "łabędzia szyja" do kamer kopułowych TruVision, wymaga dodatkowo TVD-CB5, TVD-CB3 lub TVD-CB2 | 151 | MTS
TVD-M2-PNDT | Uchwyt wewnętrzny do kamery kopułowej (podkładka dystansowa) (56cm) | 261 | MTO
TVD-M2-WM | Uchwyt wewnętrzny do kamery kopułowej ścienny | 108 | MTS
TVD-M2-FM | Uchwyt wewnętrzny do kamery kopułowej (do sufitu podwieszanego) | 72 | MTS
TVD-M-CMA | Adapter narożny TruVision do TVD-SNB (lub kamer tubowych TVC-IP) | 84 | MTO
TVD-VFM2 | Uchwyt wewnętrzny do kamer kopułowych TVD-5604,5605,5606 (do sufitu podwieszanego) | 235 | MTS
DR-RWM-AD | Adapter montażowy do kamer kopułowych TruVision Dome (zgodny z DR-RWM, TVD-M2-WM) | 34 | MTS
TVD-SNB-BB | Puszka montażowa do uchwytu TruVision TVD-SNB | 260 | MTS
TVD-BB1 | Puszka montażowa do kamer kopułowych TruVision (zgodna z TVD-11/31) | 84 | MTS
TVD-BB3 | Puszka monitażowa prosta do kamer kopułowych TruVision (zgodna z kamerami analogowymi serii: TVD-6/7, oraz IP serii: TVD-11/31 i TVD-12/32) | 84 | MTS
TVD-BB3A | Puszka monitażowa ukośna do kamer kopułowych TruVision (zgodna z kamerami analogowymi serii: TVD-6/7, oraz IP serii: TVD-11/31 i TVD-12/32) | 84 | MTS
TVD-LWB-1 | Uchwyt "L" do kamer kopułowych TruVision (zgodny z kamerami niskoprofilowymi Analog/ IP oraz kamerami analogowymi HD-TVI, oraz serią TVD-11/31) | 84 | MTS
TVD-LWB-2 | Uchwyt "L" do kamer kopułowych TruVision (zgodny z seriami: TVD-6/7, TVD-22/42, TVD-24/44, TVD-11/31, TVD-12/32) | 84 | MTS
TVD-LWB-S | Osłona przeciwdeszczowa do uchwytu TruVision TVD-LWB | 55 | MTS
TVD-VFM | Adapter montażowy do sufitów podwieszanych dla kamer kopułowych TruVision | 92 | MTO
TVB-2G-AD | Adapter montażowy do uchwytu LWB dla kamer tubowych stałoogniskowych serii TVB | 63 | MTO
TVB-BB1 | Puszka montażowa do kamer tubowych stałoogniskowych serii TVB | 55 | MTS
1.1.8 | Kamery TruVision™ IP w niskoprofilowej zewnętrznej wandaloodpornej obudowie kopułowej
Symbol: | Opis: | Cena netto: | Status:
TVW-5601 | Kamera niskoprofilowa 2MPx, H.265/H.264, obiektyw stałoogniskowy 2mm, pełny tryb D/N, WDR, 10m IR, analityka obrazu, obsługa micro SD/SDHC/SDXC, Mikrofon, Audio, wejścia/wyjścia, PoE (802.3-af)/12VDC, IP66, IK8, szara | 890.4 | MTS
TVW-5602 | Kamera niskoprofilowa 2MPx, H.265/H.264, obiektyw stałoogniskowy 2.8mm, pełny tryb D/N, WDR, 10m IR, analityka obrazu, obsługa micro SD/SDHC/SDXC, Mikrofon, Audio, wejścia/wyjścia, PoE (802.3-af)/12VDC, IP66, IK8, szara | 890.4 | MTS
TVW-5603 | Kamera niskoprofilowa 2MPx, H.265/H.264, obiektyw stałoogniskowy 2.8mm, pełny tryb D/N, WDR, 10m IR, analityka obrazu, obsługa micro SD/SDHC/SDXC, Mikrofon, Audio, wejścia/wyjścia, PoE (802.3-af)/12VDC, IP66, IK8, biała | 890.4 | MTS
TVW-5604 | Kamera niskoprofilowa 2MPx, H.265/H.264, obiektyw stałoogniskowy 2.8mm, pełny tryb D/N, WDR, 10m IR, analityka obrazu, obsługa micro SD/SDHC/SDXC, Mikrofon, Audio, wejścia/wyjścia, PoE (802.3-af)/12VDC, IP66, IK8, czarna | 890.4 | MTS
TVW-5605 | Kamera niskoprofilowa 4MPx, H.265/H.264, obiektyw stałoogniskowy 2.8mm, pełny tryb D/N, WDR, 10m IR, analityka obrazu, obsługa micro SD/SDHC/SDXC, Mikrofon, Audio, wejścia/wyjścia, PoE (802.3-af)/12VDC, IP66, IK8, szara | 1008 | MTS
1.1.9.1 | Uchwyty do kamer niskoprofilowych IP z rodziny TruVision™
Symbol: | Opis: | Cena netto: | Status:
TVD-CB2 | Pierścień montażowy do kamer TruVision IP w obudowach kopułowych niskoprofilowych, | 87 | MTS
TVW-DVM | Uchwyt dwukierunkowy do kamer niskoprofilowych TruVision | 269 | MTO
TVW-AWB-1 | Puszka montażowa zewnętrzna ukośna do kamer kopułowych niskoprofilowych TruVision | 168 | MTS
TVW-AWB-2 | Puszka montażowa wewnętrzna ukośna do kamer kopułowych niskoprofilowych TruVision | 101 | MTS
TVW-2G-AD | Adapter montażowy uchwytu dwukierunkowego do kamer niskoprofilowych TruVision | 59 | MTO
1.1.10 | Kamery TruVision™ IP kopułowe (typu Turret)
Symbol: | Opis: | Cena netto: | Status:
TVT-5501 | Kamera kopułowa (turret) TruVision, 3 MPx, zewnętrzna, H.265/H.264, obiektyw 4mm, technologia Low-Light, pełtny tryb D/N, WDR, podświetlenie IR 30m, analityka obrazu, Micro SD/SDHC/SDXC Slot, PoE (802.3-af)/12VDC, IP67 | 840 | MTS
TVT-5502 | Kamera kopułowa (turret) TruVision, 8 MPx/4K, zewnętrzna, H.265/H.264, obiektyw 4mm,pełtny tryb D/N, WDR, podświetlenie IR 30m, analityka obrazu, Micro SD/SDHC/SDXC Slot, PoE (802.3-af)/12VDC, IP67 | 1344 | MTO
TVT-5601 | Kamera kopułowa (turret) TruVision 2MPx, H.265/H.264, obiektyw stałoogniskowy 2.8mm, pełny tryb D/N, WDR, 30m IR, analityka obrazu, obsługa micro SD/SDHC/SDXC, PoE (802.3-af)/12VDC, IP67, szara | 680.4 | MTS
TVT-5602 | Kamera kopułowa (turret) TruVision 2MPx, H.265/H.264, obiektyw stałoogniskowy 2.8mm, pełny tryb D/N, WDR, 30m IR, analityka obrazu, obsługa micro SD/SDHC/SDXC, PoE (802.3-af)/12VDC, IP67, biała | 680.4 | MTS
TVT-5603 | Kamera kopułowa (turret) TruVision 2MPx, H.265/H.264, obiektyw stałoogniskowy 2.8mm, pełny tryb D/N, WDR, 30m IR, analityka obrazu, obsługa micro SD/SDHC/SDXC, PoE (802.3-af)/12VDC, IP67, czarna | 680.4 | MTS
TVT-5604 | Kamera kopułowa (turret) TruVision 4MPx, H.265/H.264, obiektyw stałoogniskowy 2.8mm, pełny tryb D/N, WDR, 30m IR, analityka obrazu, obsługa micro SD/SDHC/SDXC, PoE (802.3-af)/12VDC, IP67, szara | 739.2 | MTS
TVT-5605 | Kamera kopułowa (turret) TruVision 4MPx, H.265/H.264, obiektyw stałoogniskowy 2.8mm, pełny tryb D/N, WDR, 30m IR, analityka obrazu, obsługa micro SD/SDHC/SDXC, PoE (802.3-af)/12VDC, IP67, biała | 739.2 | MTS
TVT-5606 | Kamera kopułowa (turret) TruVision 4MPx, H.265/H.264, obiektyw stałoogniskowy 2.8mm, pełny tryb D/N, WDR, 30m IR, analityka obrazu, obsługa micro SD/SDHC/SDXC, PoE (802.3-af)/12VDC, IP67, czarna | 739.2 | MTS
TVT-5607 | Kamera kopułowa (turret) TruVision 8MPx/4K, H.265/H.264, obiektyw stałoogniskowy 2.8mm, pełny tryb D/N, WDR, 30m IR, analityka obrazu, obsługa micro SD/SDHC/SDXC, PoE (802.3-af)/12VDC, IP67, szara | 1024.8 | MTO
TVT-5608 | Kamera kopułowa (turret) TruVision 2MPx, H.265/H.264, obiektyw 2.8~12mm motor-zoom, pełny D/N, WDR, 30m IR, analityka obrazu, Audio, Alarmy, obsługa microSD/SDHC/SDXC, PoE (802.3-af)/12VDC, IP67, IK10, szara | 1377.6 | MTS
TVT-5609 | Kamera kopułowa (turret) TruVision 4MPx, H.265/H.264, obiektyw 2.8~12mm motor-zoom, pełny D/N, WDR, 30m IR, analityka obrazu, Audio, Alarmy, obsługa microSD/SDHC/SDXC, PoE (802.3-af)/12VDC, IP67, IK10, szara | 1486.8 | MTS
TVT-5610 | Kamera kopułowa (turret) TruVision 4MPx, H.265/H.264, obiektyw 2.8~12mm motor-zoom, pełny D/N, WDR, 30m IR, analityka obrazu, Audio, Alarmy, obsługa microSD/SDHC/SDXC, PoE (802.3-af)/12VDC, IP67, IK10, biała | 1486.8 | MTS
TVT-5611 | Kamera kopułowa (turret) TruVision 8MPx/4K, H.265/H.264, obiektyw 2.8~12mm motor-zoom, pełny D/N, WDR, 30m IR, analityka obrazu, Audio, Alarmy, obsługa microSD/SDHC/SDXC, PoE (802.3-af)/12VDC, IP67, IK10, szara | 1982.4 | MTO
1.1.11 | Kamery TruVision™ IP o kącie widzenia 360°
Symbol: | Opis: | Cena netto: | Status:
TVF-1101 | Kamera wewnętrzna kopułowa TruVision 360° IP, 3.0 MPx, PAL, WDR, 1.19mm "rybie oko", pełny tryb D/N, 10m IR, 2-kierunkowe audio (wbudowany mikrofon i głośnik), złącze SD/SDHC, POE (803.af) /12VDC | 2874 | MTS
TVF-1102 | Kamera zewnętrzna kopułowa TruVision 360° IP, 3.0MPx, wandaloodporna IK10, PAL, WDR, 1.19mm "rybie oko", pełny tryb D/N, 10m IR, 2-kierunkowe audio (wbudowany mikrofon i głośnik), złącze SD/SDHC, POE (803.af) /12VDC, IP66 | 3110 | MTS
TVF-1103 | Kamera wewnętrzna kopułowa TruVision 360° IP, 6.0 MPx, PAL, DWDR, 1.27mm "rybie oko", pełny tryb D/N, 10m IR, 2-kierunkowe audio (wbudowany mikrofon i głośnik), złącze SD/SDHC, POE (803.af) /12VDC | 3858 | MTS
TVF-1104 | Kamera zewnętrzna kopułowa TruVision 360° IP, 6.0MPx, wandaloodporna IK10, PAL, DWDR, 1.27mm "rybie oko", pełny tryb D/N, 10m IR, 2-kierunkowe audio (wbudowany mikrofon i głośnik), złącze SD/SDHC, POE (803.af) /12VDC, IP66 | 4251 | MTS
TVF-1105 | Kamera wewnętrzna kopułowa TruVision 360° IP, 3.0 MPx, PAL, WDR, 1.19mm "rybie oko", pełny tryb D/N, 10m IR, 2-kierunkowe audio (wbudowany mikrofon i głośnik), złącze SD/SDHC, POE (803.af) /12VDC,biała | 2874 | MTO
TVF-1106 | Kamera zewnętrzna kopułowa TruVision 360° IP, 3.0MPx, wandaloodporna IK10, PAL, WDR, 1.19mm "rybie oko", pełny tryb D/N, 10m IR, 2-kierunkowe audio (wbudowany mikrofon i głośnik), złącze SD/SDHC, POE (803.af) /12VDC, IP66, biała | 3110 | MTO
TVF-1107 | Kamera wewnętrzna kopułowa TruVision 360° IP, 6.0 MPx, PAL, DWDR, 1.27mm "rybie oko", pełny tryb D/N, 10m IR, 2-kierunkowe audio (wbudowany mikrofon i głośnik), złącze SD/SDHC, POE (803.af) /12VDC,biała | 3858 | MTO
TVF-1108 | Kamera zewnętrzna kopułowa TruVision 360° IP, 6.0MPx, wandaloodporna IK10, PAL, DWDR, 1.27mm "rybie oko", pełny tryb D/N, 10m IR, 2-kierunkowe audio (wbudowany mikrofon i głośnik), złącze SD/SDHC, POE (803.af) /12VDC, IP66, biała | 4251 | MTO
1.1.11.1 | Akcesoria montażowe do kamer IP o kącie widzenia 360°
Symbol: | Opis: | Cena netto: | Status:
TVF-BBM | Pierścień montażowy TruVision™ 360° sufitowy, wbudowany przepust kablowy, wykonanie metalowe, do zastosowań wewnętrznych i zewnętrznych | 69 | MTS
TVF-WBM | Pierścień montażowy TruVision™ 360° naścienny, wbudowany przepust kablowy, do zastosowań wewnętrznych i zewnętrznych | 69 | MTS
TVF-CBM | Pierścień montażowy TruVision™ 360° do sufitów podwieszanych (zgodny z uchwytami TVD-PPB oraz TVD-SNB) | 69 | MTS
1.1.12 | Kamery TruVision™ IP w obudowach dyskretnych
Symbol: | Opis: | Cena netto: | Status:
TVA-1101 | Kamera dyskretna TruVision (moduł kamery), 1.3MPx, PAL, WDR, pełny tryb D/N, pojedyncze złącze obiektywu, audio, alarm, złącze SD/SDHC, Analityka obrazu, PoE (803.af) /12VDC | 1252 | MTS
TVL-0101 | Kamera dyskretna TruVision (moduł obiektywu), 1.3MPx, pinhole, 3.7mm@ F2.3, przewód 2m | 441 | MTS
TVL-0102 | Kamera dyskretna TruVision (moduł obiektywu), 1.3MPx, typ "L", 3.7mm@ F2.3, przewód 2m | 441 | MTS
TVL-0103 | Kamera dyskretna TruVision (moduł obiektywu), 1.3MPx, cylinder, 4mm@ F2.3, przewód 2m | 441 | MTO
TVL-0104 | Kamera dyskretna TruVision (moduł obiektywu), 1.3MPx, pinhole, 3.7mm@ F2.3, przewód 8m | 504 | MTO
TVL-0105 | Kamera dyskretna TruVision (moduł obiektywu), 1.3MPx, typ "L", 3.7mm@ F2.3, przewód 8m | 504 | MTS
TVL-0106 | Kamera dyskretna TruVision (moduł obiektywu), 1.3MPx, cylinder, 4mm@ F2.3, przewód 8m | 504 | MTO
TVL-0107 | Kamera dyskretna TruVision (moduł obiektywu), 1.3MPx, typ "L", 2.0mm, przewód 2m | 504 | MTO
TVL-0108 | Kamera dyskretna TruVision (moduł obiektywu), 1.3MPx, Cylinder, 2.0mm, przewód 2m | 504 | MTO
TVL-0109 | Kamera dyskretna TruVision (moduł obiektywu), 1.3MPx, typ "L", 2.0mm, przewód 8m | 546 | MTO
TVL-0110 | Kamera dyskretna TruVision (moduł obiektywu), 1.3MPx, Cylinder, 2.0mm, przewód 8m | 546 | MTO
1.1.13 | Kamery TruVision™ IP WIFI
Symbol: | Opis: | Cena netto: | Status:
TVB-8101 | Kamera TruVision 1080p NTSC/PAL, WIFI, zewnętrzna tubowa, szara, pełny tryb D/N, H.264, PSIA/ONVIF/CGI, 20m IR, 4mm, PoE/12VDC | 1134 | MTS
TVQ-8101 | Kamera TruVision 1080p, NTSC/PAL, WIFI, wewnętrzna typu desktop, biała, pełny tryb D/N, H.264, PSIA/ONVIF/CGI, Audio, 10m IR, 2.0mm @F2.0, PoE/12VDC | 1028 | MTO
1.1.14 | Kamery termowizyjne TruVision™ IP
Kompresja H.265
Niechłodzony czujnik termiczny
Duży zasięg detekcji obiektów
Klasa środowiskowa IP66 do instalacji zewnętrznej
50 fps
Wbudowana analityka do ochrony obwodowej
Wyjście video: 2x IP + 1 analogowe
Zasilanie PoE
Obsługa kart SD
Symbol: | Opis: | Cena netto: | Status:
TVB-5701 | Kamera termowizyjna TruVision tubowa, 384x288, obiektyw stałoogniskowy 15mm, H265, True WDR, Audio, Alarm, złącze SD/SDHC, analityka obrazu, POE (803.af) /12VDC/24VAC | 15540 | MTO
TVB-5702 | Kamera termowizyjna TruVision tubowa, 384x288, obiektyw stałoogniskowy 35mm, H265,True WDR, Audio, Alarm, złącze SD/SDHC, analityka obrazu, POE (803.af) /12VDC/24VAC | 21000 | MTO
TVB-5706 | Kamera termowizyjna TruVision tubowa, 640x512, obiektyw stałoogniskowy 15mm, H265,True WDR, Audio, Alarm, złącze SD/SDHC, zaawansowana analityka obrazu oraz detekcja pożaru, POE (803.af) /12VDC/24VAC | 28560 | MTO
TVB-5707 | Kamera termowizyjna TruVision tubowa, 640x512, obiektyw stałoogniskowy 25mm, H265,True WDR, Audio, Alarm, złącze SD/SDHC, zaawansowana analityka obrazu oraz detekcja pożaru, POE (803.af) /12VDC/24VAC | 28560 | MTO
1.1.15 | Kamery ANPR TruVision™ IP
Symbol: | Opis: | Cena netto: | Status:
TVB-5412 | Kamera ANPR TruVision tubowa, 2.8-12mm, H.264, 1080P, Super Low Light, WDR, true D/N, 50m IR, Audio, Alarm, BNC, micro SD/SHDC slot, Inteligencja, POE+ (802.3-at) /12VDC, IP66 | 4032 | MTO
TVB-5413 | Kamera ANPR TruVision tubowa, 8-32mm, H.264, 1080P, Super Low Light, WDR, true D/N, 80m IR, Audio, Alarm, BNC, micro SD/SHDC slot, Inteligencja, POE+ (802.3-at) /12VDC, IP66 | 4452 | MTO
1.1.16 | Kamery w obudowach nierdzewnych
Symbol: | Opis: | Cena netto: | Status:
TVB-5801 | Kamera tubowa TruVision 2MPX, obudowa ze stali nierdzewnej, obiektyw Super Low Light IP VF, 3.8-16mm, True D/N, WDR, H.265, 50M IR, gniazdo na kartę SD/SDHC/SDXC, 24 VAC, IP67 | 9744 | MTO
TVB-5802 | Kamera tubowa TruVision 2MPX, obudowa ze stali nierdzewnej, obiektyw Super Low Light IP VF, 11-40mm, True D/N, WDR, H.265, 100M IR, gniazdo na kartę SD/SDHC/SDXC, 24 VAC, IP67 | 10290 | MTO
TVD-5801 | Kamera kopułowa TruVision 2MPX, obudowa ze stali nierdzewnej, obiektyw Super Low Light IP VF, 2.8-12mm, True D/N, WDR, H.265, 30M IR, gniazdo na kartę SD/SDHC/SDXC, PoE(802.3at) lub 12VDC /24 VAC, IP67 | 8392 | MTO
TVP-5201 | Kamera kopułowa PTZ TruVision 2MPX, obudowa ze stali nierdzewnej, obiektyw Super Low Light, montaż ścienny lub wiszący, True D/N, WDR, IR Cut, H.264, ONVIF/PSIA, 23X zoom optyczny, gniazdo na kartę SD/SDHC/SDXC, HI-PoE/24VAC IP67, IK10 | 15120 | MTO
1.1.16.1 | Akcesoria montażowe do kamer w obudowach nierdzewnych
Symbol: | Opis: | Cena netto: | Status:
TVB-WBS | Ścienny uchwyt monatażowy ze stali nierdzewnej do kamer TVB-5801, 5802 | 1008 | MTO
TVP-WBS | Ścienny uchwyt monatażowy ze stali nierdzewnej do kamery PTZ TVP-5201 | 1260 | MTO
TVP-PAS | Wiszący uchwyt monatażowy ze stali nierdzewnej do kamery PTZ TVP-5201 | 1218 | MTO
TVD-WBS | Ścienny uchwyt monatażowy ze stali nierdzewnej do kamery kopułowej TVD-5801 | 2184 | MTO
TVJ-JBS | Puszka rozgałeźna ze stali nierdzewnej | 1260 | MTO
1.2 | REJESTRATORY CYFROWE ZGODNE Z TruVision Navigator™i AKCESORIA
1.2.2 | Sieciowe Rejestratory IP z serii TVN11
Możliwość zapisu obrazów w rozdzielczości SD i HD
Obsługa do 4/8/16 strumieni IP wideo; wydajność 40/80/160Mbps dla strumieni przychodzących
Dowolny przydział pasma do kanału wideo ograniczony wydajnością rejestratora
Dyski w zależności do modelu od 1TB do 6TB
Wsparcie dla kamer IP produkcji UTC i innych producentów
Wsparcie funkcji „dual streaming” dla kamer IP
Wsparcie dla kamer megapixelowych
Wsparcie dla standardu PSIA/ONVIF
Wspierane rozdzielczości zależne od kompatybilnych kamer od 640x480 (VGA) do 4K (8MPX)
Zapis w trybie ciągłym lub zdarzeń z kamer IP sterowany poprzez detekcję ruchu w kamerze lub wejścia alarmowe rejestratora
Obraz wideo zapisany w formacie zależnym od źródła (MJPEG, H.264, H.265)
Wersje z wbudowanymi gniazdami Ethernet do podłączania kamer-do 8 gniazd do bezpośredniego przyłączenia kamer
4 wejścia alarmowe, 1 wyjście alarmowe
2 Interfejsy USB
Złącza do podłączenia 2 niezależnych monitorów HDMI/VGA
Wejście/wyjście audio (mozliwość podłączenia głośników i mikrofonu)
Standardowa wielkość umożliwiająca montaż w szafie rakowej 19” (dla wersji 8/16 kanałowej)
Współpraca z aplikacją TRuVision Navigator (od wersji 8.0) oraz TVRmobile Software na Android i iPhone
AKTUALIZACJE: | http://www.interlogix.com/video
Symbol: | Opis: | Cena netto: | Status:
TVN-1104c-1T | TruVision NVR 11, 4 kanły IP, pasmo wejściowe 40 Mbps, 1TB HDD, H.265/H.264, HDMI/VGA, obudowa 1U | 1692 | MTS
TVN-1104c-2T | TruVision NVR 11, 4 kanały IP, pasmo wejściowe 40 Mbps, 2TB HDD, H.265/H.264, HDMI/VGA, obudowa 1U | 2023 | MTS
TVN-1104cS-1T | TruVision NVR 11, 4 kanały IP, 4 gniazda PoE, pasmo wejściowe 40 Mbps, 1TB HDD, H.265/H.264, HDMI/VGA, obudowa 1U | 2207 | MTS
TVN-1104cS-2T | TruVision NVR 11, 4 kanały IP, 4 gniazda PoE, pasmo wejściowe 40 Mbps, 2TB HDD, H.265/H.264, HDMI/VGA, obudowa 1U | 2537 | MTS
TVN-1108-2T | TruVision NVR 11, 8 kanałów IP, pasmo wejściowe 80 Mbps, 2TB HDD, H.265/H.264, HDMI/VGA, obudowa 1,5U | 2574 | MTO
TVN-1108-4T | TruVision NVR 11, 8 kanałów IP, pasmo wejściowe 80 Mbps, 4TB HDD, H.265/H.264, HDMI/VGA, obudowa 1,5U | 3861 | MTO
TVN-1108S-2T | TruVision NVR 11, 8 kanałów, 8 gniazd PoE, pasmo wejściowe 80 Mbps, 2TB HDD, H.265/H.264, HDMI/VGA, obudowa 1,5U | 3494 | MTS
TVN-1108S-4T | TruVision NVR 11, 8 kanałów, 8 gniazd PoE, pasmo wejściowe 80 Mbps, 4TB HDD, H.265/H.264, HDMI/VGA, obudowa 1,5U | 4780 | MTS
TVN-1116-2T | TruVision NVR 11, 16 kanałów, pasmo wejściowe 160 Mbps, 2TB HDD, H.265/H.264, HDMI/VGA, obudowa 1,5U | 2856 | MTO
TVN-1116-4T | TruVision NVR 11, 16 kanałów, pasmo wejściowe 160 Mbps, 4TB HDD, H.265/H.264, HDMI/VGA, obudowa 1,5U | 4116 | MTO
TVN-1116-6T | TruVision NVR 11, 16 kanałów, pasmo wejściowe 160 Mbps, 6TB HDD, H.265/H.264, HDMI/VGA, obudowa 1,5U | 5368 | MTO
TVN-1116S-2T | TruVision NVR 11, 16 kanałów, 16 gniazd PoE, pasmo wejściowe 160 Mbps, 2TB HDD, H.265/H.264, HDMI/VGA, obudowa 1,5U | 3780 | MTS
TVN-1116S-4T | TruVision NVR 11, 16 kanałów, 16 gniazd PoE, pasmo wejściowe 160 Mbps, 4TB HDD, H.265/H.264, HDMI/VGA, obudowa 1,5U | 5040 | MTO
TVN-1116S-6T | TruVision NVR 11, 16 kanałów, 16 gniazd PoE, pasmo wejściowe 160 Mbps, 6TB HDD, H.265/H.264, HDMI/VGA, obudowa 1,5U | 6288 | MTO
1.2.3 | Sieciowe Rejestratory IP z serii TVN22/TVN22P H.265
Możliwość zapisu obrazów w czsie rzeczywistym w rozdzielczościach SD i HD
Obsługa do 8/16/32/64 strumieni IP wideo; wydajność 80/160/256/320 Mbps dla strumieni przychodzących
Dyski do 24TB (TVN 22/TVN 22S) oraz do 48TB (TVN 22P)
Obsługa RAID 0,1,5,6,10
Wsparcie funkcji „dual streaming” dla kamer IP
Wsparcie dla kamer megapixelowychdo 8Mpx (4K)
Wsparcie dla standardu PSIA/ONVIF
Dwa niezalezne interfejsy sieciowe Gigabit Ethernet
Zapis w trybie ciągłym lub zdarzeń z kamer IP sterowany poprzez detekcję ruchu w kamerze lub wejścia alarmowe rejestratora
Modele z PoE: TVN 22S (8 lub 16 portów PoE+ max. 30W dla portu)
8/16 wejść alarmowych, 4 wyjścia alarmowe
Złącza do podłączenia 3 niezależnych monitorów HDMI/VGA/BNC
Wejście/wyjście audio (mozliwość podłączenia głośników i mikrofonu)
Współpraca z pulpitem KTD-405U i TVK-800
Standardowa wielkość umożliwiająca montaż w szafie rakowej (19”- 2U)
Współpraca z aplikacją truVision Navigator 6.0 SP1 lub nowszą oraz TVRmobile Software na Android i iPhone
AKTUALIZACJE: | http://www.interlogix.com/video
Symbol: | Opis: | Cena netto: | Status:
TVN-2208-2T | TruVision TVN22, 8 kanałów IP, H.265/H.264/MPEG-4, ONVIF/PSIA, pasmo wejściowe 80 Mbps, pasmo wyjściowe 256Mbps, eSATA, HDMI/VGA/BNC, 2TB HDD,obudowa 1,5U | 4578 | MTO
TVN-2208-4T | TruVision TVN22, 8 kanałów IP, H.265/H.264/MPEG-4, ONVIF/PSIA, pasmo wejściowe 80 Mbps, pasmo wyjściowe 256Mbps, eSATA, HDMI/VGA/BNC, 4TB HDD,obudowa 1,5U | 5418 | MTO
TVN-2208-8T | TruVision TVN22, 8 kanałów IP, H.265/H.264/MPEG-4, ONVIF/PSIA, pasmo wejściowe 80 Mbps, pasmo wyjściowe 256Mbps, eSATA, HDMI/VGA/BNC, 8TB HDD,obudowa 1,5U | 7098 | MTO
TVN-2208-12T | TruVision TVN22, 8 kanałów IP, H.265/H.264/MPEG-4, ONVIF/PSIA, pasmo wejściowe 80 Mbps, pasmo wyjściowe 256Mbps, eSATA, HDMI/VGA/BNC, 12TB HDD,obudowa 1,5U | 8778 | MTO
TVN-2208-16T | TruVision TVN22, 8 kanałów IP, H.265/H.264/MPEG-4, ONVIF/PSIA, pasmo wejściowe 80 Mbps, pasmo wyjściowe 256Mbps, eSATA, HDMI/VGA/BNC, 16TB HDD,obudowa 1,5U | 10458 | MTO
TVN-2208-18T | TruVision TVN22, 8 kanałów IP, H.265/H.264/MPEG-4, ONVIF/PSIA, pasmo wejściowe 80 Mbps, pasmo wyjściowe 256Mbps, eSATA, HDMI/VGA/BNC, 18TB HDD,obudowa 1,5U | 12432 | MTO
TVN-2208-24T | TruVision TVN22, 8 kanałów IP, H.265/H.264/MPEG-4, ONVIF/PSIA, pasmo wejściowe 80 Mbps, pasmo wyjściowe 256Mbps, eSATA, HDMI/VGA/BNC, 24TB HDD,obudowa 1,5U | 15330 | MTO
|  | Cena netto: | Status:
TVN-2216-2T | TruVision TVN22, 16 kanałów IP, H.265/H.264/MPEG-4, ONVIF/PSIA, pasmo wejściowe 160Mbps, pasmo wyjściowe 256Mbps, eSATA, HDMI/VGA/BNC, 2TB HDD,obudowa 1,5U | 5082 | MTO
TVN-2216-4T | TruVision TVN22, 16 kanałów IP, H.265/H.264/MPEG-4, ONVIF/PSIA, pasmo wejściowe 160Mbps, pasmo wyjściowe 256Mbps, eSATA, HDMI/VGA/BNC, 4TB HDD,obudowa 1,5U | 5922 | MTO
TVN-2216-8T | TruVision TVN22, 16 kanałów IP, H.265/H.264/MPEG-4, ONVIF/PSIA, pasmo wejściowe 160Mbps, pasmo wyjściowe 256Mbps, eSATA, HDMI/VGA/BNC, 8TB HDD,obudowa 1,5U | 7602 | MTO
TVN-2216-12T | TruVision TVN22, 16 kanałów IP, H.265/H.264/MPEG-4, ONVIF/PSIA, pasmo wejściowe 160Mbps, pasmo wyjściowe 256Mbps, eSATA, HDMI/VGA/BNC, 12TB HDD,obudowa 1,5U | 9282 | MTO
TVN-2216-16T | TruVision TVN22, 16 kanałów IP, H.265/H.264/MPEG-4, ONVIF/PSIA, pasmo wejściowe 160Mbps, pasmo wyjściowe 256Mbps, eSATA, HDMI/VGA/BNC, 16TB HDD,obudowa 1,5U | 10962 | MTO
TVN-2216-18T | TruVision TVN22, 16 kanałów IP, H.265/H.264/MPEG-4, ONVIF/PSIA, pasmo wejściowe 160Mbps, pasmo wyjściowe 256Mbps, eSATA, HDMI/VGA/BNC, 18TB HDD,obudowa 1,5U | 12936 | MTO
TVN-2216-24T | TruVision TVN22, 16 kanałów IP, H.265/H.264/MPEG-4, ONVIF/PSIA, pasmo wejściowe 160Mbps, pasmo wyjściowe 256Mbps, eSATA, HDMI/VGA/BNC, 24TB HDD,obudowa 1,5U | 15834 | MTO
|  | Cena netto: | Status:
TVN-2232-2T | TruVision TVN22, 32 kanały IP, H.265/H.264/MPEG-4, ONVIF/PSIA, pasmo wejściowe 256Mbps, pasmo wyjściowe 256Mbps, eSATA, HDMI/VGA/BNC, 2TB HDD,obudowa 1,5U | 5796 | MTO
TVN-2232-4T | TruVision TVN22, 32 kanały IP, H.265/H.264/MPEG-4, ONVIF/PSIA, pasmo wejściowe 256Mbps, pasmo wyjściowe 256Mbps, eSATA, HDMI/VGA/BNC, 4TB HDD,obudowa 1,5U | 6636 | MTO
TVN-2232-8T | TruVision TVN22, 32 kanały IP, H.265/H.264/MPEG-4, ONVIF/PSIA, pasmo wejściowe 256Mbps, pasmo wyjściowe 256Mbps, eSATA, HDMI/VGA/BNC, 8TB HDD,obudowa 1,5U | 8316 | MTO
TVN-2232-12T | TruVision TVN22, 32 kanały IP, H.265/H.264/MPEG-4, ONVIF/PSIA, pasmo wejściowe 256Mbps, pasmo wyjściowe 256Mbps, eSATA, HDMI/VGA/BNC, 12TB HDD,obudowa 1,5U | 9996 | MTO
TVN-2232-16T | TruVision TVN22, 32 kanały IP, H.265/H.264/MPEG-4, ONVIF/PSIA, pasmo wejściowe 256Mbps, pasmo wyjściowe 256Mbps, eSATA, HDMI/VGA/BNC, 16TB HDD,obudowa 1,5U | 11676 | MTO
TVN-2232-18T | TruVision TVN22, 32 kanały IP, H.265/H.264/MPEG-4, ONVIF/PSIA, pasmo wejściowe 256Mbps, pasmo wyjściowe 256Mbps, eSATA, HDMI/VGA/BNC, 18TB HDD,obudowa 1,5U | 13650 | MTO
TVN-2232-24T | TruVision TVN22, 32 kanały IP, H.265/H.264/MPEG-4, ONVIF/PSIA, pasmo wejściowe 256Mbps, pasmo wyjściowe 256Mbps, eSATA, HDMI/VGA/BNC, 24TB HDD,obudowa 1,5U | 16548 | MTO
|  | Cena netto: | Status:
TVN-2208S-2T | TruVision TVN22, 8 kanałów IP, 8 portów PoE, H.265/H.264/MPEG-4, ONVIF/PSIA, pasmo wejściowe 80 Mbps, pasmo wyjściowe 256Mbps, eSATA, HDMI/VGA/BNC, 2TB HDD,obudowa 1,5U | 4939 | MTO
TVN-2208S-4T | TruVision TVN22, 8 kanałów IP, 8 portów PoE, H.265/H.264/MPEG-4, ONVIF/PSIA, pasmo wejściowe 80 Mbps, pasmo wyjściowe 256Mbps, eSATA, HDMI/VGA/BNC, 4TB HDD,obudowa 1,5U | 5779 | MTO
TVN-2208S-8T | TruVision TVN22, 8 kanałów IP, 8 portów PoE, H.265/H.264/MPEG-4, ONVIF/PSIA, pasmo wejściowe 80 Mbps, pasmo wyjściowe 256Mbps, eSATA, HDMI/VGA/BNC, 8TB HDD,obudowa 1,5U | 7459 | MTO
TVN-2208S-12T | TruVision TVN22, 8 kanałów IP, 8 portów PoE, H.265/H.264/MPEG-4, ONVIF/PSIA, pasmo wejściowe 80 Mbps, pasmo wyjściowe 256Mbps, eSATA, HDMI/VGA/BNC, 12TB HDD,obudowa 1,5U | 9139 | MTO
TVN-2208S-16T | TruVision TVN22, 8 kanałów IP, 8 portów PoE, H.265/H.264/MPEG-4, ONVIF/PSIA, pasmo wejściowe 80 Mbps, pasmo wyjściowe 256Mbps, eSATA, HDMI/VGA/BNC, 16TB HDD,obudowa 1,5U | 10819 | MTO
TVN-2208S-18T | TruVision TVN22, 8 kanałów IP, 8 portów PoE, H.265/H.264/MPEG-4, ONVIF/PSIA, pasmo wejściowe 80 Mbps, pasmo wyjściowe 256Mbps, eSATA, HDMI/VGA/BNC, 18TB HDD,obudowa 1,5U | 12793 | MTO
TVN-2208S-24T | TruVision TVN22, 8 kanałów IP, 8 portów PoE, H.265/H.264/MPEG-4, ONVIF/PSIA, pasmo wejściowe 80 Mbps, pasmo wyjściowe 256Mbps, eSATA, HDMI/VGA/BNC, 24TB HDD,obudowa 1,5U | 15691 | MTO
|  | Cena netto: | Status:
TVN-2216S-2T | TruVision TVN22, 16 kanałów IP, 16 portów PoE, H.265/H.264/MPEG-4, ONVIF/PSIA, pasmo wejściowe 160 Mbps, pasmo wyjściowe 256Mbps, eSATA, HDMI/VGA/BNC, 2TB HDD,obudowa 1,5U | 6258 | MTO
TVN-2216S-4T | TruVision TVN22, 16 kanałów IP, 16 portów PoE, H.265/H.264/MPEG-4, ONVIF/PSIA, pasmo wejściowe 160 Mbps, pasmo wyjściowe 256Mbps, eSATA, HDMI/VGA/BNC, 4TB HDD,obudowa 1,5U | 7098 | MTO
TVN-2216S-8T | TruVision TVN22, 16 kanałów IP, 16 portów PoE, H.265/H.264/MPEG-4, ONVIF/PSIA, pasmo wejściowe 160 Mbps, pasmo wyjściowe 256Mbps, eSATA, HDMI/VGA/BNC, 8TB HDD,obudowa 1,5U | 8778 | MTO
TVN-2216S-12T | TruVision TVN22, 16 kanałów IP, 16 portów PoE, H.265/H.264/MPEG-4, ONVIF/PSIA, pasmo wejściowe 160 Mbps, pasmo wyjściowe 256Mbps, eSATA, HDMI/VGA/BNC, 12TB HDD,obudowa 1,5U | 10458 | MTO
TVN-2216S-16T | TruVision TVN22, 16 kanałów IP, 16 portów PoE, H.265/H.264/MPEG-4, ONVIF/PSIA, pasmo wejściowe 160 Mbps, pasmo wyjściowe 256Mbps, eSATA, HDMI/VGA/BNC, 16TB HDD,obudowa 1,5U | 12138 | MTO
TVN-2216S-18T | TruVision TVN22, 16 kanałów IP, 16 portów PoE, H.265/H.264/MPEG-4, ONVIF/PSIA, pasmo wejściowe 160 Mbps, pasmo wyjściowe 256Mbps, eSATA, HDMI/VGA/BNC, 18TB HDD,obudowa 1,5U | 14112 | MTO
TVN-2216S-24T | TruVision TVN22, 16 kanałów IP, 16 portów PoE, H.265/H.264/MPEG-4, ONVIF/PSIA, pasmo wejściowe 160 Mbps, pasmo wyjściowe 256Mbps, eSATA, HDMI/VGA/BNC, 24TB HDD,obudowa 1,5U | 17010 | MTO
|  | Cena netto: | Status:
TVN-2216P-2T | TruVision TVN22, 16 kanałów IP, H.265/H.264/MPEG-4, ONVIF/PSIA, pasmo wejściowe 256Mbps, pasmo wyjściowe 256Mbps, eSATA, HDMI/VGA/BNC, 2TB HDD, RAID 0/1/5/6/10, obudowa 2U | 7098 | MTO
TVN-2216P-4T | TruVision TVN22, 16 kanałów IP, H.265/H.264/MPEG-4, ONVIF/PSIA, pasmo wejściowe 256Mbps, pasmo wyjściowe 256Mbps, eSATA, HDMI/VGA/BNC, 4TB HDD, RAID 0/1/5/6/10, obudowa 2U | 7938 | MTO
TVN-2216P-8T | TruVision TVN22, 16 kanałów IP, H.265/H.264/MPEG-4, ONVIF/PSIA, pasmo wejściowe 256Mbps, pasmo wyjściowe 256Mbps, eSATA, HDMI/VGA/BNC, 8TB HDD, RAID 0/1/5/6/10, obudowa 2U | 9618 | MTO
TVN-2216P-12T | TruVision TVN22, 16 kanałów IP, H.265/H.264/MPEG-4, ONVIF/PSIA, pasmo wejściowe 256Mbps, pasmo wyjściowe 256Mbps, eSATA, HDMI/VGA/BNC, 12TB HDD, RAID 0/1/5/6/10, obudowa 2U | 11298 | MTO
TVN-2216P-16T | TruVision TVN22, 16 kanałów IP, H.265/H.264/MPEG-4, ONVIF/PSIA, pasmo wejściowe 256Mbps, pasmo wyjściowe 256Mbps, eSATA, HDMI/VGA/BNC, 16TB HDD,obudowa 2U | 12978 | MTO
TVN-2216P-18T | TruVision TVN22, 16 kanałów IP, H.265/H.264/MPEG-4, ONVIF/PSIA, pasmo wejściowe 256Mbps, pasmo wyjściowe 256Mbps, eSATA, HDMI/VGA/BNC, 18TB HDD, RAID 0/1/5/6/10, obudowa 2U | 14952 | MTO
TVN-2216P-24T | TruVision TVN22, 16 kanałów IP, H.265/H.264/MPEG-4, ONVIF/PSIA, pasmo wejściowe 256Mbps, pasmo wyjściowe 256Mbps, eSATA, HDMI/VGA/BNC, 24TB HDD, RAID 0/1/5/6/10, obudowa 2U | 16338 | MTO
TVN-2216P-32T | TruVision TVN22, 16 kanałów IP, H.265/H.264/MPEG-4, ONVIF/PSIA, pasmo wejściowe 256Mbps, pasmo wyjściowe 256Mbps, eSATA, HDMI/VGA/BNC, 32TB HDD, RAID 0/1/5/6/10, obudowa 2U | 19698 | MTO
TVN-2216P-36T | TruVision TVN22, 16 kanałów IP, H.265/H.264/MPEG-4, ONVIF/PSIA, pasmo wejściowe 256Mbps, pasmo wyjściowe 256Mbps, eSATA, HDMI/VGA/BNC, 36TB HDD, RAID 0/1/5/6/10, obudowa 2U | 23646 | MTO
TVN-2216P-42T | TruVision TVN22, 16 kanałów IP, H.265/H.264/MPEG-4, ONVIF/PSIA, pasmo wejściowe 256Mbps, pasmo wyjściowe 256Mbps, eSATA, HDMI/VGA/BNC, 42TB HDD, RAID 0/1/5/6/10, obudowa 2U | 26544 | MTO
TVN-2216P-48T | TruVision TVN22, 16 kanałów IP, H.265/H.264/MPEG-4, ONVIF/PSIA, pasmo wejściowe 256Mbps, pasmo wyjściowe 256Mbps, eSATA, HDMI/VGA/BNC, 48TB HDD, RAID 0/1/5/6/10, obudowa 2U | 29442 | MTO
|  | Cena netto: | Status:
TVN-2232P-2T | TruVision TVN22, 32 kanały IP, H.265/H.264/MPEG-4, ONVIF/PSIA, pasmo wejściowe 320Mbps, pasmo wyjściowe 256Mbps, eSATA, HDMI/VGA/BNC, 2TB HDD, RAID 0/1/5/6/10, obudowa 2U | 9156 | MTO
TVN-2232P-4T | TruVision TVN22, 32 kanały IP, H.265/H.264/MPEG-4, ONVIF/PSIA, pasmo wejściowe 320Mbps, pasmo wyjściowe 256Mbps, eSATA, HDMI/VGA/BNC, 4TB HDD, RAID 0/1/5/6/10, obudowa 2U | 9996 | MTO
TVN-2232P-8T | TruVision TVN22, 32 kanały IP, H.265/H.264/MPEG-4, ONVIF/PSIA, pasmo wejściowe 320Mbps, pasmo wyjściowe 256Mbps, eSATA, HDMI/VGA/BNC, 8TB HDD, RAID 0/1/5/6/10, obudowa 2U | 11676 | MTO
TVN-2232P-12T | TruVision TVN22, 32 kanały IP, H.265/H.264/MPEG-4, ONVIF/PSIA, pasmo wejściowe 320Mbps, pasmo wyjściowe 256Mbps, eSATA, HDMI/VGA/BNC, 12TB HDD, RAID 0/1/5/6/10, obudowa 2U | 13356 | MTO
TVN-2232P-16T | TruVision TVN22, 32 kanały IP, H.265/H.264/MPEG-4, ONVIF/PSIA, pasmo wejściowe 320Mbps, pasmo wyjściowe 256Mbps, eSATA, HDMI/VGA/BNC, 16TB HDD, RAID 0/1/5/6/10, obudowa 2U | 15036 | MTO
TVN-2232P-18T | TruVision TVN22, 32 kanały IP, H.265/H.264/MPEG-4, ONVIF/PSIA, pasmo wejściowe 320Mbps, pasmo wyjściowe 256Mbps, eSATA, HDMI/VGA/BNC, 18TB HDD, RAID 0/1/5/6/10, obudowa 2U | 17010 | MTO
TVN-2232P-24T | TruVision TVN22, 32 kanały IP, H.265/H.264/MPEG-4, ONVIF/PSIA, pasmo wejściowe 320Mbps, pasmo wyjściowe 256Mbps, eSATA, HDMI/VGA/BNC, 24TB HDD, RAID 0/1/5/6/10, obudowa 2U | 18396 | MTO
TVN-2232P-32T | TruVision TVN22, 32 kanały IP, H.265/H.264/MPEG-4, ONVIF/PSIA, pasmo wejściowe 320Mbps, pasmo wyjściowe 256Mbps, eSATA, HDMI/VGA/BNC, 32TB HDD, RAID 0/1/5/6/10, obudowa 2U | 21756 | MTO
TVN-2232P-36T | TruVision TVN22, 32 kanały IP, H.265/H.264/MPEG-4, ONVIF/PSIA, pasmo wejściowe 320Mbps, pasmo wyjściowe 256Mbps, eSATA, HDMI/VGA/BNC, 36TB HDD, RAID 0/1/5/6/10, obudowa 2U | 25704 | MTO
TVN-2232P-42T | TruVision TVN22, 32 kanały IP, H.265/H.264/MPEG-4, ONVIF/PSIA, pasmo wejściowe 320Mbps, pasmo wyjściowe 256Mbps, eSATA, HDMI/VGA/BNC, 42TB HDD, RAID 0/1/5/6/10, obudowa 2U | 28602 | MTO
TVN-2232P-48T | TruVision TVN22, 32 kanały IP, H.265/H.264/MPEG-4, ONVIF/PSIA, pasmo wejściowe 320Mbps, pasmo wyjściowe 256Mbps, eSATA, HDMI/VGA/BNC, 48TB HDD, RAID 0/1/5/6/10, obudowa 2U | 31500 | MTO
TVN-2232P-64T | TruVision TVN22, 32 kanały IP, H.265/H.264/MPEG-4, ONVIF/PSIA, pasmo wejściowe 320Mbps, pasmo wyjściowe 256Mbps, eSATA, HDMI/VGA/BNC, 64TB HDD, RAID 0/1/5/6/10, obudowa 2U | 44520 | MTO
|  | Cena netto: | Status:
TVN-2264P-4T | TruVision TVN22, 64 kanały IP, H.265/H.264/MPEG-4, ONVIF/PSIA, pasmo wejściowe 320Mbps, pasmo wyjściowe 256Mbps, eSATA, HDMI/VGA/BNC, 2TB HDD, RAID 0/1/5/6/10, obudowa 2U | 10962 | MTO
TVN-2264P-8T | TruVision TVN22, 64 kanały IP, H.265/H.264/MPEG-4, ONVIF/PSIA, pasmo wejściowe 320Mbps, pasmo wyjściowe 256Mbps, eSATA, HDMI/VGA/BNC, 8TB HDD, RAID 0/1/5/6/10, obudowa 2U | 12642 | MTO
TVN-2264P-12T | TruVision TVN22, 64 kanały IP, H.265/H.264/MPEG-4, ONVIF/PSIA, pasmo wejściowe 320Mbps, pasmo wyjściowe 256Mbps, eSATA, HDMI/VGA/BNC, 12TB HDD, RAID 0/1/5/6/10, obudowa 2U | 14322 | MTO
TVN-2264P-16T | TruVision TVN22, 64 kanały IP, H.265/H.264/MPEG-4, ONVIF/PSIA, pasmo wejściowe 320Mbps, pasmo wyjściowe 256Mbps, eSATA, HDMI/VGA/BNC, 16TB HDD, RAID 0/1/5/6/10, obudowa 2U | 16002 | MTO
TVN-2264P-18T | TruVision TVN22, 64 kanały IP, H.265/H.264/MPEG-4, ONVIF/PSIA, pasmo wejściowe 320Mbps, pasmo wyjściowe 256Mbps, eSATA, HDMI/VGA/BNC, 18TB HDD, RAID 0/1/5/6/10, obudowa 2U | 17976 | MTO
TVN-2264P-24T | TruVision TVN22, 64 kanały IP, H.265/H.264/MPEG-4, ONVIF/PSIA, pasmo wejściowe 320Mbps, pasmo wyjściowe 256Mbps, eSATA, HDMI/VGA/BNC, 24TB HDD, RAID 0/1/5/6/10, obudowa 2U | 19362 | MTO
TVN-2264P-32T | TruVision TVN22, 64 kanały IP, H.265/H.264/MPEG-4, ONVIF/PSIA, pasmo wejściowe 320Mbps, pasmo wyjściowe 256Mbps, eSATA, HDMI/VGA/BNC, 32TB HDD, RAID 0/1/5/6/10, obudowa 2U | 22722 | MTO
TVN-2264P-36T | TruVision TVN22, 64 kanały IP, H.265/H.264/MPEG-4, ONVIF/PSIA, pasmo wejściowe 320Mbps, pasmo wyjściowe 256Mbps, eSATA, HDMI/VGA/BNC, 36TB HDD, RAID 0/1/5/6/10, obudowa 2U | 26670 | MTO
TVN-2264P-42T | TruVision TVN22, 64 kanały IP, H.265/H.264/MPEG-4, ONVIF/PSIA, pasmo wejściowe 320Mbps, pasmo wyjściowe 256Mbps, eSATA, HDMI/VGA/BNC, 42TB HDD, RAID 0/1/5/6/10, obudowa 2U | 29568 | MTO
TVN-2264P-48T | TruVision TVN22, 64 kanały IP, H.265/H.264/MPEG-4, ONVIF/PSIA, pasmo wejściowe 320Mbps, pasmo wyjściowe 256Mbps, eSATA, HDMI/VGA/BNC, 48TB HDD, RAID 0/1/5/6/10, obudowa 2U | 32466 | MTO
TVN-2264P-64T | TruVision TVN22, 64 kanały IP, H.265/H.264/MPEG-4, ONVIF/PSIA, pasmo wejściowe 320Mbps, pasmo wyjściowe 256Mbps, eSATA, HDMI/VGA/BNC, 64TB HDD, RAID 0/1/5/6/10, obudowa 2U | 46200 | MTO
1.2.4 | Sieciowe Rejestratory IP z serii TVN71
Sieciowy rejestrator IP
Obsługa 128 kanałów
Pasmo wejściowe do 576Mbps
Obsługa RAID 0/1/5/6/10
Cztery interfejsy sieciowe 1Gbps (2x RJ45 + 2x SFP)
Wbudowana pojemność w zależności od modelu i obsługi RAID od 16 do 96TB
Wsparcie dla kamer IP produkcji UTC i innych producentów
Wsparcie funkcji „dual streaming” dla kamer IP
Wsparcie dla kamer megapixelowych do12 Mpix
Wsparcie dla standardu PSIA/ONVIF
Dwa redundantne zasilacze
16 wejść alarmowyc, 4 wyjścia przekaźnikowe
Praca w trybie hot-spare
Możliwość podłączenia zewnętrznego dysku eSATA
Możliwość obslugi zewnętrznych repozytoriów SAN/NAS
Możliwość montażu w szafie RACK (3U)
Brak licencjonowania kanałów IP
Integracja z OnGuard, Advisor Management, Mastermind
AKTUALIZACJE: | http://www.interlogix.com/video
Symbol: | Opis: | Cena netto: | Status:
TVN-7101-16T | TruVision NVR 71, 128 kanałów IP, H.265/H.264, ONVIF, sumaryczne pasmo wejściowe 567 Mbps, 16TB HDD, obudowa 3U | 26880 | MTO
TVN-7101-32T | TruVision NVR 71, 128 kanałów IP, H.265/H.264, ONVIF, sumaryczne pasmo wejściowe 567 Mbps, 32TB HDD, obudowa 3U | 33600 | MTO
TVN-7101-48T | TruVision NVR 71, 128 kanałów IP, H.265/H.264, ONVIF, sumaryczne pasmo wejściowe 567 Mbps, 48TB HDD, obudowa 3U | 40320 | MTO
TVN-7101-64T | TruVision NVR 71, 128 kanałów IP, H.265/H.264, ONVIF, sumaryczne pasmo wejściowe 567 Mbps, 64TB HDD, obudowa 3U | 47040 | MTO
TVN-7101-72T | TruVision NVR 71, 128 kanałów IP, H.265/H.264, ONVIF, sumaryczne pasmo wejściowe 567 Mbps, 72TB HDD, obudowa 3U | 50400 | MTO
TVN-7101-96T | TruVision NVR 71, 128 kanałów IP, H.265/H.264, ONVIF, sumaryczne pasmo wejściowe 567 Mbps, 96TB HDD, obudowa 3U | 60480 | MTO
TVN-7101R-16T | TruVision NVR 71, 128 kanałów IP, H.265/H.264, ONVIF, sumaryczne pasmo wejściowe 567 Mbps, 16T HDD, RAID 0/1/5/6/10, obudowa 3U | 28896 | MTO
TVN-7101R-32T | TruVision NVR 71, 128 kanałów IP, H.265/H.264, ONVIF, sumaryczne pasmo wejściowe 567 Mbps, 32T HDD, RAID 0/1/5/6/10, obudowa 3U | 37632 | MTO
TVN-7101R-48T | TruVision NVR 71, 128 kanałów IP, H.265/H.264, ONVIF, sumaryczne pasmo wejściowe 567 Mbps, 48T HDD, RAID 0/1/5/6/10, obudowa 3U | 46368 | MTO
TVN-7101R-64T | TruVision NVR 71, 128 kanałów IP, H.265/H.264, ONVIF, sumaryczne pasmo wejściowe 567 Mbps, 64T HDD, RAID 0/1/5/6/10, obudowa 3U | 55104 | MTO
TVN-7101R-72T | TruVision NVR 71, 128 kanałów IP, H.265/H.264, ONVIF, sumaryczne pasmo wejściowe 567 Mbps, 72T HDD, RAID 0/1/5/6/10, obudowa 3U | 59472 | MTO
TVN-7101R-96T | TruVision NVR 71, 128 kanałów IP, H.265/H.264, ONVIF, sumaryczne pasmo wejściowe 567 Mbps, 96T HDD, RAID 0/1/5/6/10, obudowa 3U | 72576 | MTO
1.2.5 | Akcesoria do Rejestratorów IP z serii TVN11/TVN22/TVN71
| Akcesoria do rejestratorów | Cena netto: | Status:
TVN-HDD-4TB | Rozszerzenie pojemności HDD o 4TB dla rejestratorów Truvision | 2520 | MTS
TVN-HDDR-4TB | Rozszerzenie pojemności HDD o 4TB do rejestratorów TruVision TVN71 (dedykowane do wersji RAID) | 3360 | MTO
TVN-HDD-6TB | Rozszerzenie pojemności HDD o 6TB dla rejestratorów Truvision | 3780 | MTS
TVN-HDDR-6TB | Rozszerzenie pojemności HDD o 6TB do rejestratorów TruVision TVN71 (dedykowane do wersji RAID) | 3948 | MTO
TVN-HDD-8TB | Rozszerzenie pojemności HDD o 8TB dla rejestratorów Truvision (TVR45HD, TVN 22/22P i TVN 71) | 4620 | MTO
TVR-REMOTE-1 | Dodatkowy (zapasowy) pilot IR do rejestratorów TruVision™ | 424 | MTO
TVR-DVD-1 | Zewnętrzny napęd DVD do rejestratorów cyfrowych Truvision | 672 | MTO
TVR-RK-1 | Zestaw uchwytów 'rack' dla rejestratorów | 424 | MTO
TVN-PSU1 | Zasilacz 12VDC/3.33A do TVR11 (4/8ch), TVR12 (4/8ch), TVR15HD (4/8ch), TVN10(Non-PoE), TVN11 (Non-PoE) | 260 | MTO
TVN-1X04CS-PS | Zasilacz do TVN-1104cS i TVN-1004cS | 260 | MTO
TVN-7101-FAN | TRUVISION NVR 71, CZĘŚĆ ZAMIENNA, WENTYLATOR | 1008 | MTO
TVN-7101-PS | TRUVISION NVR 71, CZĘŚĆ ZAMIENNA, WEWNĘTRZNY ZASILACZ | 1764 | MTO
1.2.6 | Pulpit sterujący do rejestratorów i kamer PTZ Truvsion
Współpraca z rejestratorami rodzin NVR i DVR, dekoderami i kamerami IP
Sterowanie PTZ
Wyświetlanie obrazu z kamer IP na wbudowanym ekranie LCD
Wyświeltanie OSD rejestratorów
Sterowanie wyjściami monitorów w rejestratorach
Pełne zarządzanie presetami i trasami
7” wyświetlacz dotykowy
4-osiowy joystick
Wsparcie dla zasilania PoE-
W komplecie z piórkiem dotykowym
| Opis: | Cena netto: | Status:
TVK-800 | Pulpit sterujący z wyświetlaczem kolorowymi i joystickiem do sterowania P/T/Z,12V DC, do kamer PTZ i rejestratorów poprzez sieć Ethernet | 4780 | MTS
1.2.7 | Pulpit sterujący do rejestratorów i kamer PTZ
| Opis: | Cena netto: | Status:
TVK-600 | Pulpit sterujący z joystickiem do sterowania P/T/Z, RS485, RJ45, 12V DC, do kamer PTZ i rejestratorów. | 3276 | MTS
1.2.8 | Pulpit sterujący wspierany przez oprogramowanie TruVision Navigator
Symbol: | Opis: | Cena netto: | Status:
TruVision Navigator | Oprogramowanie do zarządzania i wizualizacji rejestratorów z rodziny TVR, TVN, DVSR, SymDec/Symsafe, DVMRe, konfiguracja jednostanowiskowa lub klient-serwer, w sieciach IP, wersja PL; obsługa do 3 monitorów na jednej stacji PC | Gratis
TVK-400-USB | Klawiatura USB do programu TruVision Navigator | 5624 | MTS
AKTUALIZACJE: | https://firesecurityproducts.com/en/product/video/TruVision%20Navigator%208_0/79266
1.3 | Sprzętowe kodery/dekodery H.264
Koder:pozwala na podłączenie kamer analogowych do systemu z kamerami IP
Dekoder:pozwala na podłączenie dodatkowych monitorów/stanowisk obserwacyjnych do systemu z kamerami IP
Kompatybilne z serią urządzeń TruVision i oprogamowaniem TruVision Navigator
Rozdzielczość dla wejść kamer zgodna z 960H, 4CIF, 2CIF, CIF oraz QCIF
Dekoder:obsługa monitorów o rodzielczości Full HD, podział na 16, funkcje quad i sekwencja
Wielopoziomowy system zabezpieczeń
Symbol: | Opis: | Cena netto: | Status:
TVE-110 | Koder sprzętowy Truvision, 1-kanałowy, 960H, Audio, Alarm, RS-485, PoE (803.AF) /12VDC,niewielka obudowa | 879 | MTS
TVE-410 | Koder sprzętowy Truvision, 4-kanałowy, 960H, Audio, Alarm, RS-485, PoE (803.AF) /12VDC, niewielka obudowa | 1376 | MTS
TVE-810 | Koder sprzętowy Truvision, 8-kanałowy, 960H, Audio, Alarm, RS-485, 12VDC, obudowa desktop, możliwość montażu RACK (wymaga TVE-RMB) | 1972 | MTS
TVE-1610 | Koder sprzętowy Truvision, 16-kanałowy, 960H, Audio, Alarm, RS-485, 12VDC, obudowa desktop 19", możliwość montażu RACK (wymaga TVE-RMB) | 3287 | MTO
TVE-DEC12 | Dekoder TruVision do 16 strumieni Full HD, H265, 3 wyjścia (HDMI, VGA, BNC), 12 VDC | 3440 | MTS
TVE-RMB | Uchwyt d montażu w szafie RACK, kompatybilny z koderami TVE-410/810 | 101 | MTO
1.4 | MONITORY I AKCESORIA
1.4.1 | Monitory LED serii Truvision, aktywne matryce TFT, format ekranu 5:4 i 16:10
Symbol: | Opis: | Cena netto: | Status:
TVM-2002 | Monitor TRUVISION 20" LED, VGA, HDMI, BNC, Audio, Stereo Audio In, FULL HD, 1920X1080 | 1512 | MTO
TVM-2202 | Monitor TRUVISION 22" LED, VGA, HDMI, BNC, Audio, Stereo Audio In, FULL HD, 1920X1080 | 1764 | MTO
TVM-2212 | Monitor TRUVISION 22" LED, VGA, HDMI, Audio, Stereo Audio In, FULL HD, 1920X1080 | 1428 | MTO
TVM-2402 | Monitor TRUVISION 24" LED, VGA, HDMI, BNC, Audio, Stereo Audio In, FULL HD, 1920X1080 | 2184 | MTO
TVM-2702 | Monitor TRUVISION 27" LED, VGA, HDMI, BNC, Audio, Stereo Audio In, FULL HD, 1920X1080 | 2772 | MTO
TVM-3202 | Monitor TRUVISION 32" LED, VGA, HDMI, BNC, Audio, Stereo Audio In, FULL HD, 1920X1080 | 3528 | MTO
TVM-4002 | Monitor TRUVISION 40" LED, VGA, HDMI, BNC, Audio, Stereo Audio In, FULL HD, 1920X1080 | 5880 | MTO
1.4.2 | Akcesoria montażowe do monitorów LCD
Symbol: | Opis: | Cena netto: | Status:
FPMA-W25 | Uchwyt ścienny (stały, płaski), czarny, 10-30" | 91 | MTS
FPMA-W75 | Uchwyt ścienny (1 przegub,regulacja w pionie),czarny, 10-21" | 195 | MTS
FPMA-W830 | Uchwyt ścienny (3 przeguby),srebrny, 10-24" | 242 | MTS
FPMA-C100 | Uchwyt sufitowy (długość :79-129 cm),czarny,10-26" | 394 | MTS
FPMA-D960 | Uchwyt stołowy ,czarny, 10-26" | 415 | MTO
FPMA-D960D | Uchwyt stołowy dla 2 monitorów ,czarny, 10-24" | 662 | MTS
LED-W140 | Uchwyt ścienny (stały, płaski), czarny, 23-47" | 216 | MTS
LED-W240 | Uchwyt ścienny (pochylany), czarny, 23-47" | 238 | MTS
LED-W560 | Uchwyt ścienny (3 przeguby), czarny, 32-60" | 459 | MTS
FPMA-C400SILVER | Uchwyt sufitowy (długość : 64-105 cm),srebrny,22-52" | 848 | MTS
Ceny netto, VAT 23%
Ceny netto, VAT 23%

## CCTV Analog
SYSTEMY TELEWIZJI PRZEMYSŁOWEJ
2 | KOMPONENTY SYSTEMÓW TELEWIZJI ANALOGOWEJ (PAL)
Uwaga: baza produktów znajduje się na stronie:
https://pl.firesecurityproducts.com/pl/bu/video
LEGENDA
AI - Auto Iris
HLC - kompensacja światła padającego z naprzeciwka (Back Light Compensation)
C,CS - typ gniazda obiektywu
DD - automatyka przysłony (Auto Iris) typu Direct Drive
ES - elektroniczna migawka
IR - możliwość obserwacji w podczerwieni
IR LED - doświetlenie pola obserwacji w podczerwieni wbudowanymi diodami IR LED
P/T/Z - Pan/Tilt/Zoom
VD - automatyka przysłony (Auto Iris) typu VideoDrive
XP4 (WDR) - Wide Dynamic Range: kamery XP4 dynamika do max 120dB
MTS - towar dostęny w przeciągu tygodnia
MTO - towar dostępny do 8 tygodni
2.1 | KAMERY ZINTEGROWANE SZYBKOOBROTOWE P/T/Z I AKCESORIA
2.1.1 | Kamery zintegrowane serii TruVision PTZ HD-TVI
Symbol: | Opis: | Cena netto: | Status:
TVP-6101 | Kamera PTZ Truvision, analogowa, HD-TVI, PAL, 1080P, 32X, WDR, montaż ścienny, wyjście dualne HD-TVI / 960H, sterowanie TVI/RS485/RS422, 24VAC, IP66 | 3528 | MTS
TVP-6102 | Kamera PTZ Truvision, analogowa, HD-TVI, PAL, 1080P, 32X, WDR, montaż ścienny / w suficie podwieszanym, wyjście dualne HD-TVI / 960H, sterowanie TVI/RS485/RS422, 24VAC, IP54, PAL | 3528 | MTO
TVP-6103 | Kamera PTZ Truvision, analogowa, HD-TVI, PAL, 1080P, 32X, IR LED 150m, WDR, montaż ścienny, wyjście dualne HD-TVI / 960H, sterowanie TVI/RS485/RS422, 24VAC, IP66 | 4116 | MTS
2.1.2 | Akcesoria do kamer zintegrowanych serii TruVision PTZ
Symbol: | Opis: | Cena netto: | Status:
TVP-WMB | Uchwyt ścienny do kamer TruVision PTZ | 546 | MTS
TVP-WM-CM | Adapter kątowy (narożny) do wspornika TVP-WMB | 420 | MTS
TVP-WM-PM | Uchwyt na rurę do wspornika TVP-WMB | 420 | MTS
ATD-6814-PSU | Zasilacz 4A dla 24VAC do kamer PTZ w wersji zewnętrznej | 672 | MTS
2.1.3 | Zapasowe kopuły do kamer zintegrowanych PTZ
Symbol: | Opis: | Cena netto: | Status:
UVB-2206 | Kopuła przeźroczyysta 6" do kamer PTZ; TVP-1101,TVP-1104, TVP-1107, TVP-2101, TVP-2104, TVP-2401, TVP-2402 | 82 | MTO
2.2 | KAMERY STANDARDOWE I AKCESORIA
2.2.1 | Kamery standardowe (bez obiektywów)
Symbol: | Opis: | Cena netto: | Status:
TVC-2401 | Kamera standardowa Truvision HD-TVI,1080P, PAL, C/CS, pełny tryb D/N, WDR,dualne wyjście 960H/ HD-TVI , sterowanie OSD przez koncentryk,12 VDC / 24 VAC | 727 | MTS
2.2.2 | Obiektywy do kamer standardowych (SD)
Symbol: | Opis: | Cena netto: | Status:
YV2.8x2.8SA-2 | Obiektyw do kamer 3 Mpx, 1/3" 2.8-8mm F1.2, przysłona ręczna | 519 | MTO
YV2.8x2.8SA-SA2L | Obiektyw do kamer 3Mpx 1/3" 2.8-8mm F1.2, Auto Iris DC | 588 | MTS
YV2.8x2.8SR4A-SA2L | Obiektyw do kamer 3 Mpx 1/3" 2.8-8mm F1.3, Auto Iris DC | 1075 | MTO
YV10x5HR4A-SA2L | Obiektyw do kamer 1.3 Mpx 1/3" 5-50mm F1.6, Auto Iris DC, IR | 865 | MTO
DV3.4X3.8SA-SA1L | Obiektyw do kamer rodziny TruVision 3 i 5 MegaPixel 1/2" 3.8-13 mm, D/N, Auto Iris DC, F1.4-F360 | 819 | MTO
DV3.8x4SR4A-SA1L | Obiektyw do kamer rodziny TruVision 3 i 5 MegaPixel 1/2" 4- 15.2mm, D/N, Auto Iris DC, F1.5-F360 | 1393 | MTO
DV10X8SR4A-SA1L | Obiektyw do kamer rodziny TruVision 3 i 5 MegaPixel 1/2" 8-80 mm, D/N, Auto Iris DC, F1.6-F360 | 2327 | MTO
2.2.3 | Obudowy i uchwyty do kamer standardowych
Symbol: | Opis: | Cena netto: | Status:
TVC-OH2-H | Obudowa zewnętrzna, odchylana pokrywa,długość 445mm-maks.długość kamery 300mm,uchwyt ścienny,grzałka 24Vac,IP67 | 798 | MTS
TVC-OH3-HT | Obudowa zewnętrzna kamery TruVision z oświetlaczami podczerwieni i grzejnikiem, klasa IK10 i IP67 | 2184 | MTO
2.3 | KAMERY ANALOGOWE DYSKRETNE, KOPUŁKOWE, TUBOWE I AKCESORIA
2.3.1 | Kamery TruVision HD-TVI w obudowach tubowych
Symbol: | Opis: | Cena netto: | Status:
TVB-2401 | Kamera TruVision 720P (1280 × 720 @25fps) w obudowie tubowej, wyjście HD-TVI, 3.6mm, pełny tryb D/N, DWDR, 20m IR, 12VDC, IP66 | 229 | MTS
TVB-2402 | Kamera TruVision 720P (1280 × 720 @25fps) w obudowie tubowej, wyjście analogowe 960H oraz HD-TVI, 2.8 -12mm, pełny tryb D/N, DWDR, 40m IR, 12VDC/24VAC, IP66 | 619 | MTS
TVB-2403 | Kamera TruVision 1080P (1920 x 1080 @25 fps) w obudowie tubowej, wyjścia 960H oraz HD-TVI, 3.6mm, pełny tryb D/N, WDR, 20m IR, 12VDC, IP66 | 528 | MTS
TVB-2404 | Kamera TruVision 1080P (1920 x 1080 @25 fps) w obudowie tubowej, wyjścia 960H oraz HD-TVI, 2.8 - 12mm, pełny tryb D/N, WDR, 40m IR, 12VDC/24VAC, IP66 | 818 | MTS
TVB-2405 | Kamera Truvision HD-TVI /PAL,1080P, ob.2.8 do 12mm motor, pełny tryb D/N, WDR, 40m IR, dualne wyjście 960H/HD-TVI , sterowanie OSB przez koncentry,12 VDC / 24 VAC, IP66 | 841 | MTS
TVB-2406 | Kamera Truvision HD-TVI /PAL,1080P, ob.5 do 50mm motor, pełny tryb D/N, WDR, 40m IR, dualne wyjście 960H/HD-TVI , sterowanie OSB przez koncentry,12 VDC / 24 VAC, IP66 | 1185 | MTS
TVB-2407 | Kamera Truvision HD-TVI /PAL,3MPX w obudowie tubowej, ob3,6mm, pełny tryb D/N, WDR, 20m IR, dualne wyjście 960H/HD-TVI , sterowanie OSB przez koncentryk,12 VDC / 24 VAC, IP66 | 437 | MTS
TVB-2408 | Kamera Truvision HD-TVI /PAL,3MPX w obudowie tubowej, ob.2.8 do 12mm motor, pełny tryb D/N, WDR, 40m IR, dualne wyjście 960H/HD-TVI , sterowanie OSB przez koncentryk,12 VDC / 24 VAC, IP66 | 874 | MTS
TVB-2409 | Kamera TruVision HD-TVI w obudowie tubowej ,5MPx, obiektyw 3.6mm, PAL | 504 | MTS
TVB-2410 | Kamera TruVision HD-TVI w obudowie tubowej ,5MPx, obiektyw 2.8-12mm motor,PAL | 966 | MTS
2.3.2 | Kamery TruVision HD-TVI w obudowach kopułkowych
Symbol: | Opis: | Cena netto: | Status:
TVD-2401 | Kamera TruVision 720P (1280 × 720 @25fps) w obudowie kopułowej plastikowej, wyjście HD-TVI, 2.8mm, pełny tryb D/N, DWDR, 20m IR, 12VDC, IP66 | 229 | MTS
TVD-2402 | Kamera TruVision 720P (1280 × 720 @25fps) w obudowie kopułowej wandaloodpornej, wyjście analogowe 960H oraz HD-TVI, 2.8 -12mm, pełny tryb D/N, DWDR, 40m IR, 12VDC/24VAC, IP66, IK10 | 727 | MTS
TVD-2403 | Kamera TruVision 1080P (1920 x 1080 @25 fps) w obudiwie kopułowej plastikowej, wyjścia 960H oraz HD-TVI, 2.8 mm, pełny tryb D/N, WDR, 20m IR, 12VDC, IP66 | 528 | MTS
TVD-2404 | Kamera TruVision 1080P (1920 x 1080 @25 fps) w obudiwie kopułowej wandaloodpornej, wyjścia 960H oraz HD-TVI, 2.8 - 12mm, pełny tryb D/N, WDR, 40m IR, 12VDC/24VAC, IP66 | 864 | MTS
TVD-2405 | Kamera Truvision HD-TVI /PAL,1080P, ob.2.8 do 12mm motor, pełny tryb D/N, WDR, 40m IR, dualne wyjście 960H/HD-TVI , sterowanie OSB przez koncentry,12 VDC / 24 VAC, IP66,IK10 | 917 | MTS
TVD-2406 | Kamera TruVision HD-TVI w obudowie kopułowej ,5MPx, obiektyw 2.8-12mm motor,PAL | 1092 | MTS
2.3.3 | Kamery TruVision™ IP w niskoprofilowej zewnętrznej wandaloodpornej obudowie kopułowej
Symbol: | Opis: | Cena netto: | Status:
TVW-6101 | Kamera niskoprofilowa TruVision HD-TVI, 1080P, obiektyw stałoogniskowy 2.8mm, pełny tryb D/N, WDR w/ TVI, 10m IR, wyjście TVI lub 960H, kontrola TVI, 12VDC, IP66, IK8 | 538 | MTS
2.3.4 | Kamery TruVision HD-TVI w obudowach typu turret
Symbol: | Opis: | Cena netto: | Status:
TVT-2401 | Kamera Truvision HD-TVI /PAL,3MPX w obudowie kopułowej typu turret, ob3,6mm, pełny tryb D/N, WDR, 20m IR, dualne wyjście 960H/HD-TVI , sterowanie OSB przez koncentryk,12 VDC / 24 VAC, IP66 | 487 | MTS
TVT-2402 | Kamera Truvision HD-TVI /PAL,3MPX w obudowie kopułowej typu turret, ob.2.8 do 12mm motor, pełny tryb D/N, WDR, 40m IR, dualne wyjście 960H/HD-TVI , sterowanie OSB przez koncentryk,12 VDC / 24 VAC, IP66 | 790 | MTS
TVT-2403 | Kamera TruVision HD-TVI w obudowie kopułowej typu turret ,5MPx, obiektyw 3.6mm, PAL | 546 | MTO
TVT-2404 | Kamera TruVision HD-TVI w obudowie kopułowej typu turret ,5MPx, obiektyw 2.8-12mm motor,PAL | 924 | MTO
2.3.5 | Uchwyty do kamer kopułowych
Symbol: | Opis: | Cena netto: | Status:
TVD-CB3 | Pierścień montażowy do kamer wewnętrznych analogowych TruVision, TruVision IP oraz UltraView IP | 69 | MTS
TVD-CB5A | Pierścień montażowy do kamer TruVision IP w obudowie zewnętrznej wzmocnionej | 95 | MTO
TVD-M-PMA | Adapter do montażu na słupie, zgodny z TVD-SNB | 147 | MTS
TVD-PPB | Uchwyt sufitowy (wys. 54 cm) do kamer kopułowych TruVision, wymaga dodatkowo TVD-CB5A, TVD-CB3 lub TVD-CB2 | 173 | MTS
TVD-SNB | Uchwyt typu "łabędzia szyja" do kamer kopułowych TruVision, wymaga dodatkowo TVD-CB5A, TVD-CB3 lub TVD-CB2 | 151 | MTS
TVD-M2-PNDT | Uchwyt wewnętrzny do kamery kopułowej (podkładka dystansowa) (56cm) | 261 | MTO
TVD-M2-WM | Uchwyt wewnętrzny do kamery kopułowej ścienny | 108 | MTS
TVD-M2-FM | Uchwyt wewnętrzny do kamery kopułowej (do sufitu podwieszanego) | 72 | MTS
DR-RWM-AD | Adapter montażowy do kamer kopułowych TruVision Dome (zgodny z DR-RWM, TVD-M2-WM) | 34 | MTS
TVD-SNB-BB | Puszka montażowa do uchwytu TruVision TVD-SNB | 260 | MTS
TVD-BB1 | Puszka montażowa do kamer kopułowych TruVision (zgodna z TVD-11/31) | 84 | MTS
TVD-BB3 | Puszka monitażowa prosta do kamer kopułowych TruVision (zgodna z kamerami analogowymi serii: TVD-6/7, oraz IP serii: TVD-11/31 i TVD-12/32) | 84 | MTS
TVD-BB3A | Puszka monitażowa ukośna do kamer kopułowych TruVision (zgodna z kamerami analogowymi serii: TVD-6/7, oraz IP serii: TVD-11/31 i TVD-12/32) | 84 | MTS
TVD-LWB-1 | Uchwyt "L" do kamer kopułowych TruVision (zgodny z kamerami niskoprofilowymi Analog/ IP oraz kamerami analogowymi HD-TVI, oraz serią TVD-11/31) | 84 | MTS
TVD-LWB-2 | Uchwyt "L" do kamer kopułowych TruVision (zgodny z seriami: TVD-6/7, TVD-22/42, TVD-24/44, TVD-11/31, TVD-12/32) | 84 | MTS
TVD-LWB-S | Osłona przeciwdeszczowa do uchwytu TruVision TVD-LWB | 55 | MTS
TVB-BB1 | Puszka montażowa do kamer tubowych stałoogniskowych serii TVB | 55 | MTS
2.3.6 | Uchwyty do kamer niskoprofilowych z rodziny TruVision™
Symbol: | Opis: | Cena netto: | Status:
TVW-DVM | Uchwyt dwukierunkowy do kamer niskoprofilowych TruVision | 269 | MTO
TVW-AWB-1 | Puszka montażowa zewnętrzna ukośna do kamer kopułowych niskoprofilowych TruVision | 168 | MTS
TVW-AWB-2 | Puszka montażowa wewnętrzna ukośna do kamer kopułowych niskoprofilowych TruVision | 101 | MTS
TVW-2G-AD | Adapter montażowy uchwytu dwukierunkowego do kamer niskoprofilowych TruVision | 59 | MTO
2.3.7 | Zasilacze uniwersalne do kamer 12Vdc
Symbol: | Opis: | Cena netto: | Status:
PSU-3.5A | Uniwersalny zasilacz do kamer 12Vdc/3.5A | 121 | MTS
PSU-5.0A | Uniwersalny zasilacz do kamer 12Vdc/5A | 138 | MTS
2.4 | REJESTRATORY CYFROWE ZGODNE Z TruVision Navigator™
2.4.1 | Rejestratory cyfrowe hybrydowe z serii TVR15HD
Rejestrator hybrydowy z kompresją H.264 do 4/8/16 kanałów analogowych / IP (w zależności od modelu)
Możliwość zapisu sygnału wideo z kamer analogowych, 960H, HD-TVI (720P, 1080P, 3MPx, 5MPx) oraz IP
Zapis w czasie rzeczywistym do rozdzielczości Full HD
Analityka wideo dla kamer analogowych: przekroczenie linii, detekcja wtargnięcia, wyjątek audio, zmiana scenerii, detekcja ruchu
Pojemność wewnętrzna do 12TB
Zapis redundantny na wielu dyskach (grupy HDD)
Możliwość odtwarzania w tył dla łatwiejszego wyszukiwania zdarzeń
Wyjścia wideo w formacie HDMI, VGA oraz BNC
Możliwość odtwarzania wstecz
System powiadomień e-mail
Archiwizacja USB
Sterowanie PTZ poprzez panel przedni, mysz, pilota oraz pulpit TVK-800
W pełni kompatybilny z TruVision Navigator
Znak wodny w zapisanym materiale wideo
Technologia 'dual streaming' w celu optymalizacji pracy w sieciach IP
W komplecie: pilot zdalnego sterowania i mysz optyczna do obsługi rejestratora
Współpraca z pulpitem TVK-800
Zaawasowane funkcje diagnostyczne
Tryb wykrywania sabotażu wideo w postaci: odłączenia kamery, przecięcia przewodów, zamalowania, zakrycia obiektywu, zmiany ostrości obrazu, nagłej zmiany położenia kamery
Wbudowana karta sieciowa 10/100/1000 Mb/s Ethernet RJ-45
Wsparcie funkcji V-stream
AKTUALIZACJE: | http://www.interlogix.com/video
Symbol: | Opis: | Cena netto: | Status:
TVR-1504CHD-1T | Rejestrator hybrydowy TruVision, 4 kanały, analityka wideo, 1T HDD | 1596 | MTS
TVR-1504CHD-2T | Rejestrator hybrydowy TruVision, 4 kanały, analityka wideo, 2T HDD | 2100 | MTS
TVR-1504CHD-4T | Rejestrator hybrydowy TruVision, 4 kanały, analityka wideo, 4T HDD | 3108 | MTO
|  | Cena netto: | Status:
TVR-1508HD-2T | Rejestrator hybrydowy TruVision, 8 kanałów, analityka wideo, 2T HDD | 2856 | MTS
TVR-1508HD-4T | Rejestrator hybrydowy TruVision, 8 kanałów, analityka wideo, 4T HDD | 3864 | MTO
TVR-1508HD-8T | Rejestrator hybrydowy TruVision, 8 kanałów, analityka wideo, 8T HDD | 5040 | MTO
|  | Cena netto: | Status:
TVR-1516HD-2T | Rejestrator hybrydowy TruVision, 16 kanałów, analityka wideo, 2T HDD | 4368 | MTS
TVR-1516HD-4T | Rejestrator hybrydowy TruVision, 16 kanałów, analityka wideo, 4T HDD | 5376 | MTO
TVR-1516HD-6T | Rejestrator hybrydowy TruVision, 16 kanałów, analityka wideo, 6T HDD | 6006 | MTO
TVR-1516HD-8T | Rejestrator hybrydowy TruVision, 16 kanałów, analityka wideo, 8T HDD | 7392 | MTO
TVR-1516HD-12T | Rejestrator hybrydowy TruVision, 16 kanałów, analityka wideo, 12T HDD | 9408 | MTO
2.4.2 | Rejestratory cyfrowe hybrydowe z serii TVR46HD
Obsługuje standardowe kamery analogowe, HD-TVI i IP
Do 32 kamer (HD-TVI, IP lub analogowe)
Do 32 kamer IP (przy wyłączaniu wszystkich kanałów analogowych)
Obsługa rozdzielczości do 4K (8 MPX) HD-TVI i kamer IP
Obsługa kamer IP ONVIF Profile S.
Sterowanie over-the-coax do konfiguracji lub sterowania kamer PTZ TruVision HD-TVI
Nagrywanie Full HD w czasie rzeczywistym
Do 32 TB pamięci wewnętrznej
Rozszerzalna pamięć: wewnętrznie (w zależności od modelu) i przez NAS
Kreator rozruchu dla szybkiej i łatwej instalacji
Wyjścia wideo HDMI, VGA i BNC (tylko zdarzenie)
Operacje za pomocą OSD / przeglądarki / oprogramowania
Integracja paneli włamaniowych IP UTC poprzez raportowanie SIA / XSIA
Obsługiwane przez TruVision Navigator bez licencji klienta / hosta lub samodzielną aplikację
Aplikacja TVRmobile na iOS i Androida
Integracja z różnymi platformami oprogramowania UTC
Współpraca z pulpitem TVK-800
Symbol: | Opis: | Cena netto: | Status:
TVR-4616-2T | Rejestrator hybrydowy DVR 46, 16 kanałowy, H.264/H.265, 4K (8 MPX) HD-TVI i IP, obsługa RAID (0,1, 5, 6, 10), 2TB (1x2TB) | 5426 | MTO
TVR-4616-4T | Rejestrator hybrydowy DVR 46, 16 kanałowy, H.264/H.265, 4K (8 MPX) HD-TVI i IP, obsługa RAID (0,1, 5, 6, 10), 4TB (2x2TB) | 6384 | MTO
TVR-4616-6T | Rejestrator hybrydowy DVR 46, 16 kanałowy, H.264/H.265, 4K (8 MPX) HD-TVI i IP, obsługa RAID (0,1, 5, 6, 10), 6TB (3x2TB) | 7342 | MTO
TVR-4616-8T | Rejestrator hybrydowy DVR 46, 16 kanałowy, H.264/H.265, 4K (8 MPX) HD-TVI i IP, obsługa RAID (0,1, 5, 6, 10), 8TB (4x2TB) | 8299 | MTO
TVR-4616-12T | Rejestrator hybrydowy DVR 46, 16 kanałowy, H.264/H.265, 4K (8 MPX) HD-TVI i IP, obsługa RAID (0,1, 5, 6, 10), 12TB (3x4TB) | 10214 | MTO
TVR-4616-16T | Rejestrator hybrydowy DVR 46, 16 kanałowy, H.264/H.265, 4K (8 MPX) HD-TVI i IP, obsługa RAID (0,1, 5, 6, 10), 16TB (4x4TB) | 12130 | MTO
TVR-4616-18T | Rejestrator hybrydowy DVR 46, 16 kanałowy, H.264/H.265, 4K (8 MPX) HD-TVI i IP, obsługa RAID (0,1, 5, 6, 10), 18TB (3x6TB) | 13087 | MTO
TVR-4616-24T | Rejestrator hybrydowy DVR 46, 16 kanałowy, H.264/H.265, 4K (8 MPX) HD-TVI i IP, obsługa RAID (0,1, 5, 6, 10), 24TB (4x6TB) | 15960 | MTO
TVR-4616-32T | Rejestrator hybrydowy DVR 46, 16 kanałowy, H.264/H.265, 4K (8 MPX) HD-TVI i IP, obsługa RAID (0,1, 5, 6, 10), 32TB (4x8TB) | 19790 | MTO
|  | Cena netto: | Status:
TVR-4632-2T | Rejestrator hybrydowy DVR 46, 32 kanałowy, H.264/H.265, 4K (8 MPX) HD-TVI i IP, obsługa RAID (0,1, 5, 6, 10), 2TB (1x2TB) | 8644 | MTO
TVR-4632-4T | Rejestrator hybrydowy DVR 46, 32 kanałowy, H.264/H.265, 4K (8 MPX) HD-TVI i IP, obsługa RAID (0,1, 5, 6, 10), 4TB (2x2TB) | 9601 | MTO
TVR-4632-6T | Rejestrator hybrydowy DVR 46, 32 kanałowy, H.264/H.265, 4K (8 MPX) HD-TVI i IP, obsługa RAID (0,1, 5, 6, 10), 6TB (3x2TB) | 10559 | MTO
TVR-4632-8T | Rejestrator hybrydowy DVR 46, 32 kanałowy, H.264/H.265, 4K (8 MPX) HD-TVI i IP, obsługa RAID (0,1, 5, 6, 10), 8TB (4x2TB) | 11516 | MTO
TVR-4632-12T | Rejestrator hybrydowy DVR 46, 32 kanałowy, H.264/H.265, 4K (8 MPX) HD-TVI i IP, obsługa RAID (0,1, 5, 6, 10), 12TB (3x4TB) | 13432 | MTO
TVR-4632-16T | Rejestrator hybrydowy DVR 46, 32 kanałowy, H.264/H.265, 4K (8 MPX) HD-TVI i IP, obsługa RAID (0,1, 5, 6, 10), 16TB (4x4TB) | 15347 | MTO
TVR-4632-18T | Rejestrator hybrydowy DVR 46, 32 kanałowy, H.264/H.265, 4K (8 MPX) HD-TVI i IP, obsługa RAID (0,1, 5, 6, 10), 18TB (3x6TB) | 16304 | MTO
TVR-4632-24T | Rejestrator hybrydowy DVR 46, 32 kanałowy, H.264/H.265, 4K (8 MPX) HD-TVI i IP, obsługa RAID (0,1, 5, 6, 10), 24TB (4x6TB) | 19177 | MTO
TVR-4632-32T | Rejestrator hybrydowy DVR 46, 32 kanałowy, H.264/H.265, 4K (8 MPX) HD-TVI i IP, obsługa RAID (0,1, 5, 6, 10), 32TB (4x8TB) | 23008 | MTO
| Akcesoria do rejestratorów | Cena netto: | Status:
TVR-REMOTE-1 | Dodatkowy (zapasowy) pilot IR do rejestratorów TruVision™ | 424 | MTO
TVR-DVD-1 | Zewnętrzny napęd DVD do rejestratorów cyfrowych Truvision | 672 | MTO
TVR-RK-1 | Zestaw uchwytów 'rack' dla rejestratorów | 424 | MTO
TVN-HDD-4TB | Rozszerzenie pojemności HDD o 4TB dla rejestratorów Truvision | 2520 | MTS
TVN-HDD-6TB | Rozszerzenie pojemności HDD o 6TB dla rejestratorów Truvision | 3780 | MTS
TVN-HDD-8TB | Rozszerzenie pojemności HDD o 8TB dla rejestratorów Truvision (TVR45HD, TVN 22/22P i TVN 71) | 4620 | MTO
2.4.3 | Oprogramowanie TruVision Navigator
Symbol: | Opis: | Cena netto: | Status:
TruVision Navigator | Oprogramowanie do zarządzania i wizualizacji rejestratorów z rodziny TVR, TVN, DVSR, SymDec/Symsafe, DVMRe, konfiguracja jednostanowiskowa lub klient-serwer, w sieciach IP, wersja PL; obsługa do 3 monitorów na jednej stacji PC | Gratis
TVK-400-USB | Klawiatura USB do programu TruVision Navigator | 5624 | MTS
AKTUALIZACJE: | https://firesecurityproducts.com/en/product/video/TruVision%20Navigator%208_0/79266
2.4.4 | Pulpity sterujące do rejestratorów / kamer PTZ
Symbol: | Opis: | Cena netto: | Status:
TVK-800 | Pulpit sterujący z wyświetlaczem kolorowymi i joystickiem do sterowania P/T/Z,12V DC, do kamer PTZ i rejestratorów | 4780 | MTS
TVK-600 | Pulpit sterujący z joystickiem do sterowania P/T/Z, RS485, RJ45, 12V DC, do kamer PTZ i rejestratorów. | 3276 | MTS
2.3 | MONITORY I AKCESORIA
2.3.1 | Monitory LED serii Truvision, aktywne matryce TFT, format ekranu 5:4 i 16:10
Symbol: | Opis: | Cena netto: | Status:
TVM-2002 | Monitor TRUVISION 20" LED, VGA, HDMI, BNC, Audio, Stereo Audio In, FULL HD, 1920X1080 | 1512 | MTO
TVM-2202 | Monitor TRUVISION 22" LED, VGA, HDMI, BNC, Audio, Stereo Audio In, FULL HD, 1920X1080 | 1764 | MTO
TVM-2212 | Monitor TRUVISION 22" LED, VGA, HDMI, Audio, Stereo Audio In, FULL HD, 1920X1080 | 1428 | MTO
TVM-2402 | Monitor TRUVISION 24" LED, VGA, HDMI, BNC, Audio, Stereo Audio In, FULL HD, 1920X1080 | 2184 | MTO
TVM-2702 | Monitor TRUVISION 27" LED, VGA, HDMI, BNC, Audio, Stereo Audio In, FULL HD, 1920X1080 | 2772 | MTO
TVM-3202 | Monitor TRUVISION 32" LED, VGA, HDMI, BNC, Audio, Stereo Audio In, FULL HD, 1920X1080 | 3528 | MTO
TVM-4002 | Monitor TRUVISION 40" LED, VGA, HDMI, BNC, Audio, Stereo Audio In, FULL HD, 1920X1080 | 5880 | MTO
2.3.2 | Akcesoria montażowe do monitorów LCD
Symbol: | Opis: | Cena netto: | Status:
FPMA-W25 | Uchwyt ścienny (stały, płaski), czarny, 10-30" | 91 | MTS
FPMA-W75 | Uchwyt ścienny (1 przegub,regulacja w pionie),czarny, 10-21" | 195 | MTS
FPMA-W830 | Uchwyt ścienny (3 przeguby),srebrny, 10-24" | 242 | MTS
FPMA-C100 | Uchwyt sufitowy (długość :79-129 cm),czarny,10-26" | 394 | MTS
FPMA-D960 | Uchwyt stołowy ,czarny, 10-26" | 415 | MTO
FPMA-D960D | Uchwyt stołowy dla 2 monitorów ,czarny, 10-24" | 662 | MTS
LED-W140 | Uchwyt ścienny (stały, płaski), czarny, 23-47" | 216 | MTS
LED-W240 | Uchwyt ścienny (pochylany), czarny, 23-47" | 238 | MTS
LED-W560 | Uchwyt ścienny (3 przeguby), czarny, 32-60" | 459 | MTS
FPMA-C400SILVER | Uchwyt sufitowy (długość : 64-105 cm),srebrny,22-52" | 848 | MTS
Ceny netto, VAT 23%
Ceny netto, VAT 23%

## Network
URZĄDZENIA SIECIOWE
Uwaga: baza produktów znajduje się na stronie:
https://pl.firesecurityproducts.com/pl/bu/video
MTS - towar dostęny w przeciągu tygodnia
MTO - towar dostępny do 8 tygodni
1 | Przełączniki przemysłowe i montowane na szynę DIN
Symbol: | Opis: | Cena netto: | Status: | Zasilacz:
NS2051-4P/1T | Niezarządzalny przełącznik 5-portowy 10/100Base-T RJ45, w tym 4 x15,4W PoE (802.3af ), temp pracy -40-75°C; opcja redundantny zasilacz | 1458 | MTS | PS48VDC240W-EU
NS2052-8P-2C | Niezarządzalny przemysłowy przełącznik 8-Portowy PoE+ 10/100Base-T RJ45 z dwoma portami SFP 10/100/1000, temp pracy -40-75°C, zasilanie 48-56V DC, akceptuje SFP serii S25, S35 | 2734 | MTO | PS48VDC240W-DIN
NS3050-8T | Niezarządzalny przemysłowy przełącznik 8-Portowy 10/100/1000Base-T, temp pracy -40 -75°C, zasilanie 12-48VDC lub 24VAC | 1194 | MTS | 613P-EU
NS3550-2T-8S | Zarządzalny przełącznik 8-portowy 100/1000 SFP + 2porty 10/100/1000Base-T RJ45, temp pracy -40-75°C, zasilanie 12-48V DC, akceptuje SFP serii S25, S35 | 2673 | MTO | PS48VDC65W-EU PS48VDC100W-DIN
NS3550-8T-2S | Zarządzalny przełącznik 8-Portowy 10/100/1000 Base-T RJ45 + 2 porty 100/1000 SFP, temp pracy -40-75°C, zasilanie 12-48VDC lub 24VAC, akceptuje SFP serii S25, S35 | 2673 | MTS | PS48VDC100W-DIN
NS3552-8P-2S-V2 | Zarządzalny przełącznik 8-portowy 10/100/1000Base-T RJ45, w tym 8 x 30W PoE+ (802.3af/at) + 2porty 100/1000 SFP, temp pracy -40-75°C, zasilanie 48V DC, akceptuje SFP serii S25, S35 | 5080 | MTS | PS48VDC480W-DIN
NS3553-4P-1T-2S | Zarządzalny przemysłowy przełącznik 4-Porty 10/100/1000Base-T RJ-45 PoE Ultra 60W, dwa porty SFP 10/100/1000Base-X, jeden port uplink 10/100/1000Base-T RJ-45, temp. -40~75℃, zasilanie 52 do 56 VDC | 4374 | MTO
NS3562-8P-2S | Zarządzalny przemysłowy przełącznik 8-Portowy 10/100/1000Base-Tx z PoE+ (IEEE802.3af/at), 2-Porty 100/1000 SFP, temp. pracy -40-75°C, zasilanie 52 do 56 VDC, płaska obudowa naścienna | 4672 | MTS | PS48VDC480W-DIN
NS3552-16P-2T-2S | Zarządzalny przemysłowy przełącznik 16-Portowy 10/100/1000Base-Tx z PoE+ ( IEEE802.3af/at), 2-Porty 100/1000 SFP oraz 2-Porty 100/1000 RJ45, temp. pracy-40-75°C, zasilanie 48V DC | 8807 | MTS | PS48VDC480W-DIN
|  | 0 | 0
2 | Przełączniki 8 i 16 portowe | 0 | 0
Symbol: | Opis: | Cena netto: | Status: | Zasilacz:
NS3502-8P-2T-2S | Zarządzalny przełącznik Gigabit Ethernet. 8 portów 10/100/1000BaseT z PoE+ (IEEE802.3af/at) + 4-porty 100/1000Base-T SFP, temp. pracy 0~50℃, zasilanie 48V DC, akceptuje SFP serii S20, S30 | 3101 | MTS | zasilacz wewnętrzny
NS3503-16P-4C | Zarządzalny przełącznik 16-Portowy 10/100/1000Base-Tx z PoE Ultra 60W (IEEE802.3af/at/POE Ultra), 2-Porty 100/1000 SFP, temp. 0~50℃ | 7268 | MTO
|  | 0 | 0
3 | Przełączniki szkieletowe 24 portowe | 0 | 0
Symbol: | Opis: | Cena netto: | Status: | Zasilacz:
NS3500-24T-4C | Zarządzalny przełącznik Gigabit Ethernet wyposażony w 24-Porty 10/100/1000Base-T i 4 współdzielone porty SFP, temp. pracy 0~50℃, pobór mocy 30W, konstrukcja bezwentylatorowa | 2031 | MTS
NS3702-24P-4S-V2 | Zarządzalny przełącznik Gigabit Ethernet wyposażony w 24-Porty 10/100/1000Base-T PoE IEEE802.3at i 4 współdzielone porty SFP, w tym 24 x15,4W PoE (802.3af) lub 12 x30W PoE+ (802.3at), funkcja Static Routing, temp. pracy 0~50℃ | 5240 | MTS
NS4702-24P-4X | Zarządzalny przełącznik Gigabit Ethernet wyposażony w 24-Porty 10/100/1000Base-T PoE IEEE802.3at i 4 współdzielone porty 1/10GBase SFP/SFP+ ; w tym 24 x15,4W PoE (802.3af) lub do 13 x 30W PoE+ (802.3at), funkcja Static Routing, temp. pracy 0~50℃, dotykowy wyświetlacz do konfiguracji i monitorowania. | 7101 | MTO
NS4750-24S-4T-4X-V2 | 24-portowy gigabitowy przełącznik SFP, 4 10Gig SFP + i routing statyczny | 5588 | MTS
NS4802-24P-4S-2X | Zarządzalny przełącznik Gigabit Ethernet z funkcją STACK, 24-Porty 10/100/1000Base-T PoE IEEE802.3at, 4 współdzielone porty SFP Gigabit Ethernet; 2 porty 1/10BaseG SFP+, funkcja PoE 24 x15,4W PoE (802.3af) lub 14 x 30W PoE+ (802.3at), zasilacz 380W, Static Routing, temp. pracy 0~50℃, przewód połączeniowy 0,5m STACK w komplecie | 8877 | MTS
|  | 0 | 0
4 | Media konwertery | 0 | 0
Symbol: | Opis: | Cena netto: | Status: | Zasilacz:
MC-4TX2FX | Mediakonwerter 4 porty 100Base-TX + 2 port światłowodowy MM 100Base-FX (2Km) (złącze SC), temp pracy -10~75℃, zasilanie 12-48V DC, montaż na ścianie lub szynie DIN | 743 | 743 | 613P-EU
MC250-4T/1FM | Mediakonwerter 4 porty 100Base-TX + 1 port światłowodowy MM 100Base-FX (2Km) (złącze SC), temp pracy -40~75℃, zasilanie 12-48V DC, montaż na ścianie lub szynie DIN | 524 | 524 | 613P-EU
MCR205-1T/1S | Mediakonwerter Fast Ethernet do modułu SFP, kompatybilny z 100Base-FX/LX/BX SFP, zasilanie 5Vdc, akceptuje SFP serii S20 | 340 | MTS | MCR-R15 lub PS5VDC2A-EU
MC250-1T/1S | Mediakonwerter Fast Ethernet do modułu SFP, 10/100-T RJ45 + 1-Port SFP, temp pracy -40~75℃, zasilanie 12-48V DC, montaż na szynie DIN, akceptuje SFP serii S20, S25 | 535 | MTS | 613P-EU
MC250-4T/1FS | Mediakonwerter 4 porty 100Base-TX + 1 port światłowodowy SM 100Base-FX (15Km) (złącze SC), temp pracy -40~75℃, zasilanie 12-48V DC, montaż na ścianie lub szynie DIN | 632 | MTS | 613P-EU
MC250-4T/2S | Mediakonwerter 4 porty Fast Ethernet do modułu SFP, 4x10/100Base-Tx RJ45+ 2 Porty SFP, temp pracy -40~75℃, zasilanie 12-48V DC, montaż naścienny lub na szynie DIN, akceptuje SFP serii S20, S25 | 632 | MTS | 613P-EU
MCR300-1T/1S | Zarządzalny mediakonwerter Gigabit Ethernet do modułu SFP, kompatybilny z 1000Base-SX/LX/ZX SFP, zasilanie 5Vdc, akceptuje SFP serii S30 | 413 | MTS | MCR-R15 lub PS5VDC2A-EU
MC355-1T/1S | Zarządzalny mediakonwerter Gigabit Ethernet do modułu SFP, wersja przemysłowa; temp pracy -30~75℃; kompatybilny z 1000Base-SX/LX/ZX SFP, akceptuje SFP serii S30, S35 | 875 | MTS | MCR-R15 lub PS5VDC2A-EU
MC350-1T-2S | Mediakonwerter Gigabit Ethernet do modułu SFP, 1-port 10/100/1000Base-T Copper + 2-porty SFP, temp pracy -40~75℃, zasilanie 12-48V DC - montaż na szynie Din lub naścienny, akceptuje moduły SFP serii S20 i S30 | 1409 | MTO | 613P-EU
MC350-4T-2S | Mediakonwerter Gigabit Ethernet do modułu SFP. 4-Porty 10/100/1000Base-T + 2-Porty SFP, temp pracy -40~75℃, zasilanie 12-48V DC - montaż na szynie Din lub naścienny, akceptuje moduły SFP serii S20 i S30 | 1555 | MTS | 613P-EU
|  | 0 | 0
5 | Media konwertery do montażu w obudowie RACK lub stand alone | 0 | 0
Symbol: | Opis: | Cena netto: | Status: | Zasilacz:
MCR205-1T/1S | Mediakonwerter Fast Ethernet do modułu SFP, kompatybilny z 100Base-FX/LX/BX SFP, zasilanie 5Vdc, akceptuje SFP serii S20 | 340 | MTS | MCR-R15 lub PS5VDC2A-EU
MCR300-1T/1S | Zarządzalny mediakonwerter Gigabit Ethernet do modułu SFP, kompatybilny z 1000Base-SX/LX/ZX SFP, zasilanie 5Vdc | 413 | MTS | MCR-R15 lub PS5VDC2A-EU
MCR-R15 | Obodowa rack (2,4 U) 15 slotów z zasilaczem | 1944 | MTS
MCR-RPS | Zasilacz redundantny do obudowy RACK - 130W | 875 | MTO
|  | 0 | 0
6 | Media konwertery z PoE | 0 | 0
Symbol: | Opis: | Cena netto: | Status: | Zasilacz:
MC100FX-TX-POE | Mediakonwerter 100Base-FX MM (2km) złącze SC na 10/100Base-TX + zasilanie PoE 15,4W | 486 | MTS | PS48VDC.38A-EU
MC201-1P/1FS | Mediakonwerter 100Base-FX SM (15km) złącze SC na 10/100Base-TX + zasilanie PoE 15,4W | 583 | MTO | PS48VDC.38A-EU
MC251-4P/1S | Mediakonwerter 4 porty Fast Ethernet do modułu SFP, 4x10/100Base-Tx IEEE802.3af RJ45+ 1 Port SFP, w tym 4 x15,4W PoE (802.3af), temp pracy -40~75℃, zasilanie 24-48V DC lub 24V AC, montaż na szynie DIN, akceptuje SFP serii S20, S25 | 1458 | MTS | PS48VDC240W-EU PS48VDC240W-DIN
MC352-1P/1S | Mediakonwerter Gigabit Ethernet do modułu SFP, 10/100/1000Base-T IEEE802.3af/at RJ45 + 1-Port SFP, w tym 1 x30W PoE+ (802.3at), temp pracy -40~75℃, zasilanie 24-48V DC lub 24V AC, montaż na szynie DIN, akceptuje SFP serii S20, S25, S30, S35 | 1167 | MTS | PS48VDC65W-EU PS48VDC240W-EU PS48VDC240W-DIN
MC352-4P-2S | Mediakonwerter Gigabit Ethernet do modułu SFP, 4-Porty 10/100/1000Base-Tx IEEE802.3at + 2-Porty SFP; w tym 4 x30W PoE+ (802.3at) , temp. pracy -40~75℃; zasilanie 48V DC - montaż na szynie Din lub na ścianie, akceptuje SFP serii S20, S25, S30, S35 | 3158 | MTS | PS48VDC240W-DIN PS48VDC240W-EU
|  | 0 | 0
7 | Media konwertery dla przewodów COAX | 0 | 0
Symbol: | Opis: | Cena netto: | Status: | Zasilacz:
POC252-1CX-1P | Mediakonwerter Ethernet over COAX, PoE 802.3-at, 1x10/100Base-T, 1xBNC, temp. -10 do +60°C (montaż od strony kamery), zasilanie PoC (Power over COAX) | 1044 | MTS
POC252-1CXP-1T | Mediakonwerter Ethernet over COAX, PoE 802.3-at, 1x10/100Base-T, 1xBNC, temp. -10 do +60°C (montaż od strony sieci), zasilanie 56VDC dla 34W | 1044 | MTS
POC2052-4P-1CX | Niezarządzalny mediakonwerter 4-porty 10/100Mbps Ethernet 30W PoE+ (802.3af/at) na COAX, temp. -40~75℃, zasilanie 52 do 56 VDC | 2655 | MTO
POC2502-8CXP-2T-2S | Zarządzalny 8-portowy mediakonwerter na COAX, 8-portów BNC PoC (Power over Coax) zgodne z 802.3at PoE+, 2-porty 10/100/1000Base-T, 2-porty SFP 10/1000, budżet PoE 240W, VLAN, Agregacja, QoS, temp. 0 do +50°C, zasilanie 100-240VAC | 8355 | MTS
POC2502-16CXP-2T-2S | Zarządzalny 16-portowy mediakonwerter na COAX, 16-portów BNC PoC (Power over Coax) zgodne z 802.3at PoE+, 2-porty 10/100/1000Base-T, 2-porty SFP 10/1000, budżet PoE 380W, VLAN, Agregacja, QoS, temp. 0 do +50°C, zasilanie 100-240VAC | 13055 | MTO
|  | 0 | 0
8 | POE splitery i adaptery zasilania (injectory) | 0 | 0
Symbol: | Opis: | Cena netto: | Status: | Zasilacz:
POE302-MS | Adapter zasilania PoE+ (802.3-at), 1 port 0/100/1000Base-T | 253 | MTS | PS56VDC65W-EU
POE302-EX | Ekstender sygnału Gigabit Ethernet + POE-AF (1x 30W PoE do 300m); 1-Port 10/100/1000Base-Tx, temp pracy 0~50℃, wersja stand alone lub montaż naścienny | 534 | MTS
POE304-MS | Injector 1-portowy 10/100/1000Base-T Copper do 1-portowego 10/100/ 1000Base-T IEEE802.3af/at/ POE-bt (wstrzykuje dane z budżetem PoE 54V DC/60W) (0 ~ 50 ℃) - wersja stand alone lub montaż naścienny | 623 | MTO | PS54VDC65W-EU
POE304-EX-4P | Ekstender sygnału z 1-portu 10/100/1000Base-Tx (ze źródłem POE-bt - np. NS3503-16P-4C) na 4-porty 10/100/ 1000Base-Tx IEEE802.3at (Budżet PoE maks. 60 W - do 300m) (-40 ~ 75 ℃) - Szyna DIN lub Uchwyt ścienny | 1349 | MTO
|  | 0 | 0
9 | Zasilacze | 0 | 0
Symbol: | Opis: | Cena netto: | Status: | Zasilacz:
ESP-300 | Zabezpieczenie przepięciowe dla portu Ethernet (10/100/1000Base-T) | 243 | MTS
PS5VDC2A-EU | zasilacz media konwertera, 5VDC, 2A | 107 | MTS
613P-EU | zasilacz media konwertera, 13.5VDC, 1.3A | 185 | MTO
PS48VDC.38A-EU | zasilacz media konwertera, 48VDC, 0.38A | 107 | MTS
PS48VDC72W-EU | zasilacz media konwertera, 48VDC, 72W | 217 | MTO
PS48VDC240W-EU/UK | Zasilacz 48VDC, 5Amp, 240W, temp pracy -40~+70°C, IP67 | 1228 | MTO
PS48VDC100W-DIN | Zasilacz na szynę DIN, wejście 100-240V AC wyjście 48VDC 100W | 389 | MTS
PS48VDC240W-DIN | Zasilacz na szynę DIN, wejście 100-240V AC wyjście 48VDC 240W | 972 | MTS
PS48VDC480W-DIN | Zasilacz na szynę DIN, wejście 100-240V AC wyjście 48VDC 480W | 2430 | MTS
PS54VDC72W-EU | zasilacz media konwertera, 54VDC, 72W | 217 | MTO
|  | 0 | 0
10 | Moduły SFP wielomodowe | 0 | 0
Symbol: | Opis: |  |  | Zasilacz:
S20-2MLC-2 | Port SFP Fast Ethernet 2 x fiber, światłowód wielommodowy MM 1310nm - 2Km, (100BASE-FX) | 340 | MTS
S25-2MLC-2 | Port SFP Fast Ethernet 2 x fiber, światłowód wielommodowy MM 1310nm - 2Km, temp. pracy -40~+75°C | 510 | MTS
S25-1MLC-A-2 | SFP-Port 100Mbit Mini-GBIC Module 'A' end - 1 Fibre - 2Km - Multi-Mode - 1310/1550nm, temp. pracy -40~+75°C | 530 | MTO
S25-1MLC-B-2 | SFP-Port 100Mbit Mini-GBIC Module 'B' end - 1 Fibre - 2Km - Multi-Mode - 1550/1310nm, temp. pracy -40~+75°C | 530 | MTO
S30-2MLC | Port SFP Gigabit 2 x fiber, światłowód wielommodowy MM 850nm - 550m (1000Base-SX) | 292 | MTS
S30-2MLC-2 | Port SFP Gigabit 2 x fiber, światłowód wielommodowy MM 1310nm - 2Km (1000BASE-SX) | 340 | MTS
S35-2MLC | Port SFP Gigabit 2 x fiber, światłowód wielommodowy MM 850nm - 550m (1000Base-SX), temp. pracy -40~+75°C | 510 | MTS
|  | 0 | 0
11 | Moduły SFP jednomodowe | 0 | 0
Symbol: | Opis: | Cena netto: | Status: | Zasilacz:
S20-2SLC-20 | Port SFP-Fast Ethernet, 2xFiber Mini GBIC SM -20km. 1310nm (100BASE-LX) | 510 | MTS
S20-1SLC/A-20 | Port SFP-Fast 1xFiber Mini GBIC SM TX 1310nm RX 1550nm -20km (100BASE-BX20-U) | 632 | MTO | Urządzenia z indeksami A i B stanowią parę
S20-1SLC/B-20 | Port SFP-Fast 1xFiber Mini GBIC SM TX 1550nm RX 1310nm -20km (100BASE-BX20-D) | 705 | MTO | Urządzenia z indeksami A i B stanowią parę
S25-2SLC-20 | Port SFP-Fast 2xFiber Mini GBIC SM 1310nm-20km (100BASE-LX), temp pracy -40~+85°C | 583 | MTS
S30-2SLC-10 | Port SFP-Gigabit 2xFiber Mini GBIC SM -10km. 1310nm (1000BASE-LX) | 365 | MTS
S30-2SLC-30 | Port SFP-Gigabit 2xFiber Mini GBIC SM -30km. 1310nm (1000BASE-LHX) | 826 | MTO
S30-2SLC-70 | Port SFP-Gigabit 2xFiber Mini GBIC SM -70km. 1310nm (1000BASE-ZX) | 2236 | MTO
S30-1SLC/A-10 | Port SFP-Gigabit 1xFiber Mini GBIC SM -10km TX 1310nm RX 1490nm (1000BASE-BX10-U) | 754 | MTO | Urządzenia z indeksami A i B stanowią parę
S30-1SLC/B-10 | Port SFP-Gigabit 1xFiber Mini GBIC SM -10km TX 1490nm RX 1310nm (1000BASE-BX10-D) | 1021 | MTO | Urządzenia z indeksami A i B stanowią parę
S30-1SLC/A-20 | Port SFP-Gigabit 1xFiber Mini GBIC SM -20km TX 1310nm RX 1490nm (1000BASE-BX20-U) | 875 | MTO | Urządzenia z indeksami A i B stanowią parę
S30-1SLC/B-20 | Port SFP-Gigabit 1xFiber Mini GBIC SM -20km TX 1490nm RX 1310nm (1000BASE-BX20-D) | 1521 | MTO | Urządzenia z indeksami A i B stanowią parę
S35-2SLC-10 | Port SFP-Gigabit 2xFiber Mini GBIC SM -10km. 1310nm (1000BASE-LX), temp pracy -40~+85°C | 583 | MTS
S35-2SLC-30 | Port SFP-Gigabit 2xFiber Mini GBIC SM 1310nm-30km (1000BASE-LHX), temp pracy -40~+85°C | 1215 | MTO
S35-2SLC-70 | Port SFP-Gigabit 2xFiber Mini GBIC SM 1310nm-70km (1000BASE-ZX), temp pracy -40~+85°C | 3208 | MTO
|  | 0 | 0
12 | SFP+ Multimode & Single Mode 10BaseG | 0 | 0
Symbol: | Opis: | Cena netto: | Status: | Zasilacz:
S40-2MLC | Port SFP+ 10BaseG-SR SFP+ - 2 nitki światłwodu Multimode Mode (OM3 Fiber) - zasięg 300m - okno 850nm; temp pracy 0~70℃ | 583 | MTO
S40-2SLC-10 | Port SFP+ 10BaseG-LR SFP+ - 2 nitki światłowodu Single-Mode - zasoęg 10km - okno 1310nm; temp pracy 0~70℃ | 1069 | MTO
|  | 0 | 0
13 | Moduły SFP RJ45
Symbol: | Opis: | Cena netto: | Status: | Zasilacz:
S30-RJ | Moduł adaptera RJ45 do slotów SFP-Gigabit Mini GBIC | 437 | MTS
Szpacza 2, 04-238 WARSZAWA
tel: (022) 611 43 17
tel/fax: (022) 611 43 18
POLSKA
Ceny netto, VAT 22% Cennik obowiązuje od: 7.08.2000
Szpacza 2, 04-238 WARSZAWA
tel: (022) 611 43 17
tel/fax: (022) 611 43 18
Ceny netto, VAT 23%