## Dane firmy
CENNIK
Cennik obowiązuje od 1 października 2021
Wszystkie ceny netto w PLN
Uwaga: Kopiowanie, powielanie i redystrybucja bez zgody firmy Carrier Fire & Security jest zabronione
Siedziba firmy |  |  |  | Godziny pracy:
Carrier Fire & Security Polska Sp. z o.o. |  |  |  | Od poniedziałku do piątku
ul. Jana Heweliusza 18, 80- 890 Gdańsk. |  |  |  | 8.00 - 16.00
NIP: 583-10-05-698
REGON: 190476985
Sąd Rej. Gdańsk-Północ w Gdańsku,
VII Wydz. Gosp. KRS 0000096233,kapitał zakładowy 200 000 PLN
BH S.A. O/Gdańsk 74 1030 1117 0000 0000 5154 2201
Kontakt:
tel: 58 760 64 80 Centrala
tel: 58 301 38 31 Centrala
Dział Handlowy: |  |  | Wsparcie Techniczne:
tel: 58 760 65 12 Dział Handlowy |  |  | tel: 58 760 64 92 Dział Techniczny
support.poland@carrier.com
Składanie zamówień:
orderspl@carrier.com
Oddział w Warszawie
ul. Konstruktorska 13, bud. KBC
02-673 Warszawa
tel: 22 810 00 03
Regional Account Managers - Security
GDAŃSK | Krzysztof Wojczys |  | 607151301 | krzysztof.wojczys@carrier.com
WARSZAWA | Jarosław Gibas |  | 602330268 | jaroslaw.gibas@carrier.com
KATOWICE | Przemysław Szczuka |  | 601444061 | przemyslaw.szczuka@carrier.com
POZNAŃ | Maciej Kułakowski |  | 601656348 | maciej.kulakowski@carrier.com
Informacje o produktach w Internecie |  |  |  | https://pl.firesecurityproducts.com

## WarunkiGwarancji
Procedura Zwrotów I Napraw Gwarancyjnych Carrier F&S Polska
Wprowadzenie
Procedura zwrotów i napraw gwarancyjnych ma zastosowanie dla sprzętu Carrier F&S, zakupionego bezpośrednio od Carrier F&S. Jeśli sprzęt Carrier F&S został nabyty poprzez dystrybutora, wówczas sprzęt należy zwrócić do miejsca zakupu.
Procedura może ulec zmianie, proszę skontaktować się z lokalnym działem obsługi klienta celem uzyskania najnowszej procedury.
W przypadku pytań lub niejasności prosimy Państwa o kontakt z właściwym Przedstawicielem
Regionalnym lub Działem Obsługi Klienta Carrier F&S Polska.
Zwrot wyrobów
Zwrot towarów nowych, nieużywanych, w oryginalnych (nieotwieranych) opakowaniach i nadających się do odsprzedaży może nastąpić nie później niż 90 dni od daty sprzedaży, na podstawie numeru RMA nadanego przez Dział Obsługi Klienta. Każda prośba o RMA jest akceptowana indywidualnie na podstawie procedur Carrier Fire & Security i podlega opłacie za ponowne składowanie (restocking fee) w wysokości 15% wartości zwrotu.
Ważne: Produkty specjalne na zamówienie, zestawy promocyjne, urządzenia z wyprzedaży,software czy akumulatory nie podlegają zwrotom.
Zanim dokonają Państwo zwrotu wyrobu, należy w Dziale Obsługi Klienta Carrier F&S Polska uzyskać tzw numer RMA (Return Material Authorization). Dotyczy to zarówno zwrotów gwarancyjnych, pogwarancyjnych jak i zwrotów nowych, nieużywanych produktów.W celu jego otrzymania, należy przesłać drogą mailową dane o wyrobie tj. numer produktu, data zakupu oraz czytelny opis usterki do Działu Obsługi Klienta Carrier F&S Polska. W odpowiedzi otrzymają Państwo numer RMA, który należy załączyć do odsyłanego wyrobu. Zwroty, które nie będą miały przypisanych numerów RMA zostaną odesłane na koszt nadawcy.
Przed zgłoszeniem wniosku o przyznanie numeru RMA należy upewnić się czy istnieje uaktualnienie
oprogramowania (Firmware) do wskazanego produktu dostępne na stronie
http://www.Carrierfssecurityproductspages.eu/videoupgrades/. W razie problemów prosimy o kontakt z działem wsparcia technicznego w celu uzyskania pomocy.
Po otrzymaniu numeru RMA należy zapakować produkt i dołączyć dokument RMA w widocznym miejscu na opakowaniu. Produkty należy odesłać na adres:
CEVA LOGISTICS
T.a.v. Returns Carrier
Holtum Noordweg 11-3
6121 RE Born
Netherlands
Urządzenia muszą być zwrócone w ciągu 30 dni od otrzymania RMA.
Zwracane urządzenia:
- nie mogą nosić znamion użytkowania;
- powinny być opakowane w oryginalne opakowania;
- muszą zawierać wszystkie elementy stanowiące wyposażenie dodatkowe oraz załączone instrukcje
W przypadku nie spełnienia powyższych warunków wyrób zostanie odesłany na koszt nadawcy.
Dział napraw dokona technicznej oceny zwróconego wyrobu.
Jeśli zwrócony wyrób będzie zawierał elementy, które nie nadają się do użycia lub naprawy, wówczas skontaktujemy się w celu omówienia rozwiązania lub zwrotu materiałów.
Carrier F&S nie zaakceptuje żadnych dodatkowych kosztów, które wynikną z błędnego, niekompletnego lub nieefektywnego wypełnienia formularza lub braku RMA.
Gwarancja naprawy/wymiany
W okresie gwarancji, Carrier F&S dokonuje naprawy bądź wymiany wyrobu, w zależności od jego rodzaju, na własny koszt. Produkt objęty jest gwarancją od daty wyprodukowania.
Czas trwania gwarancji zależy od typu wyrobu – patrz tabela nr 1. Każdy produkt objęty jest dodatkowo 6- cio miesięczną gwarancją, od daty wyprodukowania do daty zakupu.
Podczas napraw gwarancyjnych Carrier F&S będzie odpowiedzialne za dostarczenie części zamiennych oraz robociznę. Produkt zostanie zwrócony w standardowy sposób stosowany w Carrier F&S.
Urządzenia niesprawne od nowości
Carrier F&S zapewni nowy produkt nieodpłatnie w przypadku wykrycia uszkodzenia w terminie do 90 dni od daty wystawienia faktury. Do dokonania wymiany urządzenia niezbędne jest dostarczenie kopii oryginału faktury oraz czytelnego opisu usterki. *) W razie wątpliwości prosimy o kontakt z Działem Obsługi Klienta.
Naprawy pogwarancyjne
Naprawy pogwarancyjne są płatne, wykonywane po akceptacji kosztów i terminu przez nabywcę.
Dla wszystkich napraw pogwarancyjnych, Carrier F&S zastosuje cenę, która zawiera opłatę za części,
robociznę i koszty wysyłki. Naprawy pogwarancyjne dają gwarancję na 12 miesięcy od daty naprawy.
Opakowanie przesyłki
Po stronie nabywcy leży odpowiednie opakowanie i zabezpieczenie wyrobu przed uszkodzeniem w czasie wysyłki. Zastrzegamy sobie prawo do odmowy gwarancji w przypadku nie zastosowania się do poniższych wymagań:
Wszystkie elektroniczne komponenty powinny zostać zapakowane w oryginalne (w przypadku zwrotu wyrobu) lub zamienne elektrostatyczne i ochronne opakowania
W celu uniknięcia mechanicznych uszkodzeń wszystkie części muszą być zapakowane w kartony
Opakowanie zewnętrzne musi być odpowiednie, aby mogło ochronić zawartość przed ryzykiem wynikającym z transportu
Oryginalnego opakowania nie wolno opisywać ani oklejać
Okres gwarancji
Okres gwarancyjny dla większości sprzętu Carrier F&S znajduje się w Tabeli nr 1. Jeśli na liście brakuje interesujących Państwa pozycji proszę o kontakt z Biurem Obsługi Klienta.
Ograniczenia Gwarancyjne
1. Carrier F&S zastrzega, że wszelkie produkty są wolne od jakichkolwiek defektów i materiały użyte do ich produkcji pochodzą od producenta. W przypadku produktów pochodzących od Carrier F&S, stosuje się umowę gwarancyjną zawartą w Tabeli nr 1. Carrier F&S nie ponosi odpowiedzialności za uszkodzenia, które wynikły z przyczyn niezależnych od Carrier F&S, tj. zużycia materiału, nieprawidłowego użytkowania, zaniedbania, zlej instalacji, nieprawidłowego przechowywania, nie przestrzegania terminów serwisu danego produktu. Gwarancji nie podlegają baterie zastosowane do podłączenia innych, niż objętych gwarancją, produktów.
2. Jeśli rodzaj uszkodzenia produktu nie jest objęty warunkami ograniczonej gwarancji, Carrier F&S zastrzega sobie prawo usunięcia takiej usterki zgodnie z własnym uznaniem, dokonując naprawy uszkodzonej lub zniszczonej części lub umożliwiając wejście w posiadanie koniecznych do naprawy lub wymiany podzespołów. Carrier F&S zastrzega sobie prawo do wymiany produktu objętego gwarancją na nowy lub inny ponaprawowy. Carrier F&S nie ponosi odpowiedzialności za jakiekolwiek koszty (włączając w to koszty robocizny) związane z wymontowaniem, odinstalowaniem lub ponownym zamontowaniem i zainstalowaniem produktu przez oryginalnego nabywcę lub jakiegokolwiek pośrednika działającego w jego imieniu. Naprawione lub wymienione produkty są objęte gwarancją, zgodnie z warunkami ograniczonej gwarancji, na czas pozostały do zakończenia oryginalnej gwarancji lub przez 12 miesięcy, przy czym obowiązuje dłuższy z tych okresów. Aby zrealizować roszczenie z tytułu gwarancji, nabywca powinien skontaktować się z działem obsługi klienta i otrzymać autoryzację umożliwiająca zwrot produktu.
3. Poprzedzające punkty tego dokumentu gwarancyjnego zawierają wyczerpującą listę możliwych dla klienta opcji w przypadku wystąpienia defektu, awarii, nieprawidłowego funkcjonowania lub braku funkcjonowania produktu, niezależnie od tytułu złożenia roszczenia gwarancyjnego. Po wygaśnięciu gwarancji wszelka odpowiedzialność Carrier F&S ulega zakończeniu, a strona kupująca ma jeszcze 30 dni po dniu wygaśnięcia gwarancji, aby pisemnie poinformować Carrier F&S o wszelkich defektach, awariach, nieprawidłowym funkcjonowaniu lub braku funkcjonowania, które miały miejsce w okresie trwania gwarancji. W żadnym wypadku Carrier F&S nie bierze odpowiedzialności za przypadkowe, pośrednie bądź celowe zniszczenia produktów powstałe po stronie klienta. W zakresie zgodnym z prawem powyższa gwarancja jest wyłącznym dokumentem gwarancyjnym i przekreśla wcześniejsze ustne, pisemne czy zasugerowane przez przedstawicieli handlowych zobowiązania gwarancyjne Carrier F&S.
Tabela nr 1
Produkty | Gwarancja
Czujniki przewodowe SSWiN | 5 lat
Czujniki bezprzewodowe SSWiN | 2 lata
Centrale i kontrolery | 2 lata
Oprogramowanie SSWiN | 2 lata
Akumulatory | 3 miesiące
Czujki zasysające Modulaser | 5 lat
Akcesoria (syreny, karty,itd.) | 2 lata
Czujniki przewodowe SAP | 2 lata
Czujniki bezprzewodowe SAP | 2 lata
Centrala SAP | 2 lata
Czujniki liniowe SAP | 2 lata
Oprogramowanie SAP | 2 lata
Akcesoria SAP | 2 lata
Kamery | 3 lata
Rejestratory cyfrowe | 3 lata
Multipleksery | 3 lata
Monitory LCD I CRT | 2 lata
Akcesoria | 2 lata
Produkty AccesPoint | 2 lata
Produkty Automotive | 2 lata
Produkty Traccess | 2 lata
Urządzenia Visiowave | 3 lata
Oprogramowanie | 3 miesiące
Urządzenia sieciowe (Network) | 3 lata
Urządzenia i karty światłowodowe | 5 lat

## Szkolenia
Firma Carrier Fire & Security wychodząc naprzeciw rosnącym oczekiwaniom klientów przygotowała cykl szkoleń, obejmujących podstawowe systemy znajdujące się w naszej ofercie. Większość realizowanych przez naszą firmę szkoleń jest bezpłatnych. Wszystkie szkolenia kończą się uzyskaniem certyfikatu.
AKTUALNIE PROWADZONE SZKOLENIA
Dział Security
Advisor Advanced – Dwudniowe szkolenie podzielone na część teoretyczną i praktyczną. Pierwszy dzień to prezentacja elementów składowych systemu Advisor Advanced oraz omówienie zasad działania systemu. Drugiego dnia, uczestnik kursu uczy się programować centralę, tak aby rozwiązać kolejne postawione przed nim zadania. Szkolenie ma charakter warsztatów w czasie których uczestnicy doskonalą swoje umiejętności pracując na specjalnie przygotowanych zestawach szkoleniowych.
ATS 8600 - aplikacja ATS8600 to nowy zintegrowany pakiet wizualizacji systemów bezpieczeństwa produkcji Carrier. Jednodniowe szkolenie jest prowadzone w formie praktycznego pokazu działającej aplikacji we współpracy z centralami ATS. Uczestnicy zdobywają umiejętności z zakresu praktycznego programowania i użytkowania programu.
Szkolenia są dostępne po rejestracji, której można dokonać na naszej stronie: https://pl.firesecurityproducts.com/pl/page/pl-webinaritech-calendar
Dział CCTV/IFS
Systemy CCTV IP / TruVision Navigator - szkolenie ma formę pokazu z elementami ćwiczeń praktycznych. Obejmuje ono tematykę związaną z kamerami i rejestratorami IP. Szczególny nacisk jest tutaj kładziony na prawidłową konfigurację sieciową, oraz na możliwości zdalnej modyfikacji ustawień urządzeń CCTV. Podczas szkolenia są opisywane i prezentowane zagadnienia związane między innymi z wpływem ustawień strumienia wideo na parametry zapisu. W ramach szkolenie są także prezentowane aplikacje do pracy z urządzeniami TruVision: TruVision Navigator, TruVision Device Finder, TruVision Device Manager.
Zaawansowana konfiguracja sieci IP, zarządzanie przełącznikami - w dobie systemów CCTV IP znajomość zagadnień związanych z sieciami IP stała się koniecznością. Szkolenie obejmuje zagadnienia związane z działaniem sieci lokalnych w kontekście ich wykorzystania w systemach CCTV IP. Podczas szkolenia, które ma formę warsztatów praktycznych omawiane są takie tematy i technologie jak: stos protokołów TCP/IP, adresacja w sieciach IP, przełączanie w warstwie L1/L2, VLANy, połączenia magistralowe (trunks), zapobieganie pętlom (STP, RSTP), metody diagnostyki sieci, metody zabezpieczania przełączników.
Szkolenia są dostępne po rejestracji, której można dokonać na naszej stronie: https://pl.firesecurityproducts.com/pl/page/pl-webinaritech-calendar
Dział Fire
System sygnalizacji pożaru FP / 2X - dwudniowe szkolenie obejmuje swoją tematyką najnowszy system sygnalizacji pożaru jaki znajduje się w ofercie naszej firmy 2X jak i popularny system FP1200/2000. W trakcie szkolenia uczestnicy poznają podstawowe zagadnienia związane z prawidłowym doborem urządzeń, projektowaniem, konfiguracją i programowaniem central i urządzeń pętlowych oraz podstawy obsługi obu systemów .
Systemy zasysające ModuLaser i detekcja liniowa ciepła - dwudniowe szkolenie obejmuje podstawy doboru modułowych czujek zasysających Edwards Modulaser oraz liniowych czujek ciepła Alarmline. Podczas zajęć kursanci będą korzystali z programów narzędziowych do projektowania i konserwacji urządzeń.
Szkolenia są dostępne po rejestracji, której można dokonać na naszej stronie: https://pl.firesecurityproducts.com/pl/page/pl-webinaritech-calendar
https://pl.firesecurityproducts.com/pl/support/pl
UWAGA:
Carrier Fire & Security Polska Sp. z o.o. zastrzega sobie możliwość odwołania szkolenia bez podania przyczyny.

## Advisor Advanced Informacje
Podzespoły i akcesoria przeznaczone dla systemu ATS Master znajdują się na końcu arkusza "Advisor Advanced"
LEGENDA:
PIR - Pasywny czujnik podczerwieni
MF - Mikrofalowy czujnik rucnu
AM - Antymasking, maskowanie czujnika
US - Ultradźwiękowy czujnik
OC - otwarty kolektor
RTE - przycisk rządania wyjścia
SM - Secure Mode
SC - Secure Channel
MTS - towar dostęny w przeciągu tygodnia
MTO - towar dostępny do 8 tygodni
Porównanie wybranych parametrów central Advisor Advanced
| ATS1500A(-IP) | ATS3500A(-IP) | ATS4500A-IP
Atestacja w klasie | EN50131 Grade 3, VdS, spełnia wymogi normy obronnej
Pamięć zdarzeń | 25 tys. (10 tys. SSWiN + 10 tys. SKD + 5 tys. inne) możliwa anonmimizacja logów
Ilość magistral systemowych ATS LAN (4) | 1 | 1 | 2
Linie w systemie (płyta / max płyta / system) (5) | 8 / 16 / 32 | 8 / 16 / 128 | 8 / 16 / 512
Wyjścia w systemie (płyta / max płyta / max system) (5) | 5 / 21 / 128
ZAZ na magistrali systemowej | 8 | 16 | 32
MZD na magistrali systemowej | 7 | 15 | 30
Obszary w systemie | 4 | 8 | 64
Grupy obszarów | NIE | NIE | 64
Użytkownicy | 2000 (max 65 tys.)
Grupy użytkowników | 16 | 64 | 128
Inteligentna kontrola dostępu | TAK | TAK | TAK
Drzwi standard (w centrali) | 4 | 8 | 16
Drzwi inteligentne (kontrolery: ATS125x (1) / CDC4 (2)) | 28 / 28 (56 (3)) | 48 / 48 (96 (3)) | 48 / 48 (96 (3))
Okna czasowe (przedziały czasu / dni specjalne / akcje) | 24 (4 / 8 / 20)
Secure Mode (6) | TAK | TAK | TAK
Secure Channel (7) | TAK | TAK | TAK
Zdalna aktualizacja FW | TAK | TAK | TAK
Obsługa chmury UltraSync | TAK | TAK | TAK
Ethernet na płycie | Opcja | Opcja | TAK
PSTN (5) | Opcja | Opcja | Opcja
1) Na każdy adres kontrolera klasycznego przypadają 4 drzwi
2) Na każdy adres kontrolera zaawansowanego przypadają 4 drzwi w trybie klasycznym lub 8 w trybie rozszerzonym
3) Ilość drzwi w trybie pracy rozszerzonym kontrolera CDC4
4) Pierwsza magistrala obsługuje inteligentną kontrolę dostępu, maksymanlna liczna kontrolerów drzwi to 12
5) Płytę centrali Avanced można rozbudować o dotkowe wejścia, wyjścia i linię telefoniczną za pomocą wewnętrznych modułów rozszerzeń
6) Secure Mode - szyfrowane karty Mifare Desfire EV1/EV2 (odczyt obszaru aplikacji z kart Mifare Desfire)
7) Secure Channel - szyfrowanie transmisji na magistrali ATS LAN, pomiędzy urządzeniami systemu Advisor Advanced
Porównanie wybranych parametrów stacji ZAZ
| ATS1135 | ATS1136 | ATS1110A-N |  | ATS118x | ACI40xN | ATS1190 ATS1192 | ATS1197 | ATS1151 | ATS1156 | ATS1155 | ATS1170
Klawiatura | √ | √ | √ | √ | √ / x | √ / x | x | √ | √ | √ | √ | x
Czytnik HiTag2 | √ | x | x | √ | x | x | √ | √ | x | x | x | x
Czytnik Mifare Classic & Mifare Desfire (CSN) | x | √ | x | x | √ | √ | x | x | x | x | x | x
Czytnik kart magnet. | x | x | x | x | x | x | x | x | x | √ | x | x
Interfejs Wiegand | x | x | x | x | x | √ | √ | √ | x | x | x | √
Secure Mode (1) & Secure Channel (2) | x | √ | x | x | √ | x | x | x | x | x | x | x
1) Secure Mode - szyfrowane karty Mifare Desfire EV1/EV2 (odczyt obszaru aplikacji z kart Mifare Desfire)
2) Secure Channel - szyfrowanie transmisji na magistrali ATS LAN, pomiędzy urządzeniami systemu Advisor Advanced
Porównanie wybranych parametrów MZD
| ATS1201 |  | ATS1201E |  | ATS1210 |  | ATS1210E
Zgodność z EN50131 Grade 3 | NIE |  | TAK |  | NIE |  | TAK
Ilość linii (na płycie / maks.) | 8 / 32 |  | 8 / 32 |  | 8 / 8 |  | 8 / 16
Ilość wyjść (na płycie / maks.) | 8 / 32 |  | 8 / 32 |  | 8 / 16 |  | 8 / 16
Wyjście syreny | TAK |  | TAK |  | NIE |  | NIE
Obsługa czujek z AM | NIE |  | TAK |  | NIE |  | TAK
Konfigurowanie opcji | DIP switch |  | Programowo |  | DIP switch |  | Programowo
Zasilanie | Własny zasilacz buforowy |  | Własny zasilacz buforowy |  | Wymaga zewn. zasilania +12V |  | Wymaga zewn. zasilania +12V
Porównanie ekspanderów wejść i wyjść
| Ilość wejść | Ilość wyjść przekaźnik. | Ilość wyjść OC | Moduł zegarowy | Łączenie kaska- dowe (1) | PCB
ATS1202 | 8 | --- | --- | --- | TAK
ATS1810 | --- | 4 | --- | NIE | TAK
ATS1811 | --- | 8 | --- | TAK | TAK
ATS1820 | --- | -- | 16 | TAK (2) | TAK
ATS1821 | --- | -- | 8 | TAK | NIE
1) Nie zaleca się łączyć ze sobą kaskadowo różnych typów ekspanderów zegarowych
2) Ekspander tworzą dwa moduły zegarowe (2 x 8 wyjść)
Maksymalne ilości ekspanderów, które można podłączyć do urządzeń danego typu
| Advisor Advanced | ATS1201 | ATS1201E | ATS1210 | ATS1210E | ATS1250 | ATS1251 | CDC4
ATS1202 | 0 | 3 | 3 | 0 | 1 | 0 | 3 | 0
ATS1810 | 1 lub 2 (1) | 2 | 2 | 2 | 2 | 1 | 1 | 1
ATS1811 | 0 | 4 | 4 | 2 | 2 | 6 | 6 | 8
ATS1820 | 0 | 2 | 2 | 1 | 1 | 3 | 3 | 4
ATS1821 | 0 | 1 | 1 | 1 | 1 | 1 | 1 | 1
1) Możliwość podłączenia jednego ekspandera do wewnętrznego modułu rozszerzeń ATS624 (przekaźnikowy) lub dwóch ekspanderów do modułu ATS626 (otwarty kolektor)
Tabela kompatybilności urządzeń na magistrali ATS LAN (systemowej dla central lub lokalnej dla kontrolerów drzwi)
| Advisor Advanced | CDC4 | ATS Master | ATS125x
ATS1135 | √ | x | x | x
ATS1136 | √ | x | x | x
ATS1100 | x | x | √ | √
ATS1105 | x | x | √ | √
ATS1110 | x | x | √ | √
ATS1115 | x | x | √ | √
ATS1111 | x | x | √ | √
ATS1116 | x | x | √ | √
ATS1110A | √ | x | x | √
ATS1115A | √ | x | x | √
ATS1151 | √ | √ | √ | √
ATS1156 | √ | √ | √ | √
ATS1155 | √ | √ | √ | √
ATS1190 | √ | √ | √ | √
ATS1192 | √ | √ | √ | √
ATS1197 | √ | √ | √ | √
ATS1160N | √ | √ | √ | √
ATS1161N | √ | √ | √ | √
ATS1180 | √ | √ | √ | √
ATS1181 | √ | √ | √ | √
ATS1182 | √ | √ | √ | √
ATS1183 | √ | √ | √ | √
ATS1184 | √ | √ | √ | √
ATS1170 | √ | √ | √ | √
ATS1201/3/4 | √ | √ | √ | x
ATS1201/3/4E | √ | √ | √ | x
ATS1210 | √ | √ | √ | x
ATS1210E | √ | √ | √ | x
ATS1250 | √ | x | √ | x
ATS1251/2/3/4 | √ | x | √ | x
CDC4 | √ | x | x | x
ATS1235 | √ | x | √ | x
ATS1236 | √ | x | x | x
ATS1238 | √ | x | x | x

## SSWiN Advanced
Symbol: | Opis: | Cena netto: | Status: | Klasa wg PN-EN 50131 | Klasa wg Techom (PN-93/E-08390/14)
Centrale Advisor Advanced ATSx500
ATS1500A-MBC | Centrala Advisor Advanced, Grade 3, 8 linii (maks. 32), 4 obszary, 1 mgistrala ATS LAN, 8 ZAZ, 7 MZD, USB, Secure Mode, Secure Channel, od 2 do 65 tys. użytkowników, 25 tys. pam. zdarzeń, płyta bez obudowy | 983 | MTS | 3*
ATS1500A-LP | Centrala Advisor Advanced, Grade 3, 8 linii (maks. 32), 4 obszary, 1 mgistrala ATS LAN, 8 ZAZ, 7 MZD, USB, Secure Mode, Secure Channel, od 2 do 65 tys. użytkowników, 25 tys. pam. zdarzeń, obudowa z tworzywa (+ATS7700) | 1614 | MTO | 3*
ATS1500A-SM | Centrala Advisor Advanced, Grade 3, 8 linii (maks. 32), 4 obszary, 1 mgistrala ATS LAN, 8 ZAZ, 7 MZD, USB, Secure Mode, Secure Channel, od 2 do 65 tys. użytkowników, 25 tys. pam. zdarzeń, mała obudowa metalowa (+ATS7700) | 1547 | MTS | 3*
ATS1500A-MM | Centrala Advisor Advanced, Grade 3, 8 linii (maks. 32), 4 obszary, 1 mgistrala ATS LAN, 8 ZAZ, 7 MZD, USB, Secure Mode, Secure Channel, od 2 do 65 tys. użytkowników, 25 tys. pam. zdarzeń, obudowa metalowa (+ATS7700) | 1598 | MTS | 3*
ATS1500A-IP-MBC | Centrala Advisor Advanced, Grade 3, 8 linii (maks. 32), 4 obszary, 1 mgistrala ATS LAN, 8 ZAZ, 7 MZD, USB, Secure Mode, Secure Channel, od 2 do 65 tys. użytkowników, 25 tys. pam. zdarzeń, płyta bez obudowy (z Ethernet/IP) | 1500 | MTS | 3*
ATS1500A-IP-LP | Centrala Advisor Advanced, Grade 3, 8 linii (maks. 32), 4 obszary, 1 mgistrala ATS LAN, 8 ZAZ, 7 MZD, USB, Secure Mode, Secure Channel, od 2 do 65 tys. użytkowników, 25 tys. pam. zdarzeń, obudowa z tworzywa (z Ethernet/IP) | 2172 | MTS | 3*
ATS1500A-IP-SM | Centrala Advisor Advanced, Grade 3, 8 linii (maks. 32), 4 obszary, 1 mgistrala ATS LAN, 8 ZAZ, 7 MZD, USB, Secure Mode, Secure Channel, od 2 do 65 tys. użytkowników, 25 tys. pam. zdarzeń, mała obudowa metalowa (z Ethernet/IP) | 2024 | MTS | 3*
ATS1500A-IP-MM | Centrala Advisor Advanced, Grade 3, 8 linii (maks. 32), 4 obszary, 1 mgistrala ATS LAN, 8 ZAZ, 7 MZD, USB, Secure Mode, Secure Channel, od 2 do 65 tys. użytkowników, 25 tys. pam. zdarzeń, obudowa metalowa (z Ethernet/IP) | 2032 | MTS | 3*
ATS3500A-MBC | Centrala Advisor Advanced, Grade 3, 8 linii (maks. 128), 8 obszarów, 1 mgistrala ATS LAN, 16 ZAZ, 15 MZD, USB, Secure Mode, Secure Channel, od 2 do 65 tys. użytkowników, 25 tys. pam. zdarzeń, płyta bez obudowy | 2266 | MTS | 3*
ATS3500A-MM | Centrala Advisor Advanced, Grade 3, 8 linii (maks. 128), 8 obszarów, 1 mgistrala ATS LAN, 16 ZAZ, 15 MZD, USB, Secure Mode, Secure Channel, od 2 do 65 tys. użytkowników, 25 tys. pam. zdarzeń, obudowa metalowa (+ATS7700) | 2745 | MTS | 3*
ATS3500A-IP-MBC | Centrala Advisor Advanced, Grade 3, 8 linii (maks. 128), 8 obszarów, 1 mgistrala ATS LAN, 16 ZAZ, 15 MZD, USB, Secure Mode, Secure Channel, od 2 do 65 tys. użytkowników, 25 tys. pam. zdarzeń, płyta bez obudowy (+Ethernet/IP) | 2886 | MTS | 3*
ATS3500A-IP-MM | Centrala Advisor Advanced, Grade 3, 8 linii (maks. 128), 8 obszarów, 1 mgistrala ATS LAN, 16 ZAZ, 15 MZD, USB, Secure Mode, Secure Channel, od 2 do 65 tys. użytkowników, 25 tys. pam. zdarzeń, obudowa metalowa (+Ethernet/IP) | 3209 | MTS | 3*
ATS4500A-IP-MBC | Centrala Advisor Advanced, Grade 3, 8 linii (maks. 512), 64 obszary, 2 mgistrale ATS LAN, 32 ZAZ, 30 MZD, USB, Secure Mode, Secure Channel, od 2 do 65 tys. użytkowników, 25 tys. pam. zdarzeń, płyta bez obudowy (+Ethernet/IP) | 4321 | MTS | 3*
ATS4500A-IP-MM | Centrala Advisor Advanced, Grade 3, 8 linii (maks. 512), 64 obszary, 2 mgistrale ATS LAN, 32 ZAZ, 30 MZD, USB, Secure Mode, Secure Channel, od 2 do 65 tys. użytkowników, 25 tys. pam. zdarzeń, obudowa metalowa (+Ethernet/IP) | 4521 | MTS | 3*
ATS4500A-IP-LM | Centrala Advisor Advanced, Grade 3, 8 linii (maks. 512), 64 obszary, 2 mgistrale ATS LAN, 32 ZAZ, 30 MZD, USB, Secure Mode, Secure Channel, od 2 do 65 tys. użytkowników, 25 tys. pam. zdarzeń, duża obudowa metalowa (+Ethernet/IP) | 4765 | MTS | 3*
ATS1500AV-IP-MM | Centrala Advisor Advanced, Grade 3, 8 linii (maks. 32), 4 obszary, 1 mgistrala ATS LAN, 8 ZAZ, 7 MZD, USB, Secure Mode, Secure Channel, od 2 do 65 tys. użytkowników, 25 tys. pam. zdarzeń, obudowa metalowa (z Ethernet/IP) + VDS | 2075 | MTS | 3*
ATS1500AV-IP-MBC | Centrala Advisor Advanced, Grade 3, 8 linii (maks. 32), 4 obszary, 1 mgistrala ATS LAN, 8 ZAZ, 7 MZD, USB, Secure Mode, Secure Channel, od 2 do 65 tys. użytkowników, 25 tys. pam. zdarzeń, płyta bez obudowy (z Ethernet/IP) + VDS | 1454 | MTS | 3*
ATS3500AV-IP-LM | Centrala Advisor Advanced, Grade 3, 8 linii (maks. 128), 8 obszarów, 1 mgistrala ATS LAN, 16 ZAZ, 15 MZD, USB, Secure Mode, Secure Channel, od 2 do 65 tys. użytkowników, 25 tys. pam. zdarzeń, duża obudowa metalowa (+Ethernet/IP) + VDS | 4484 | MTS | 3*
ATS3500AV-IP-MBC | Centrala Advisor Advanced, Grade 3, 8 linii (maks. 512), 64 obszary, 2 mgistrale ATS LAN, 32 ZAZ, 30 MZD, USB, Secure Mode, Secure Channel, od 2 do 65 tys. użytkowników, 25 tys. pam. zdarzeń, płyta bez obudowy (+Ethernet/IP) + VDS | 2795 | MTS | 3*
ATS3500AV-IP-MM | Centrala Advisor Advanced, Grade 3, 8 linii (maks. 128), 8 obszarów, 1 mgistrala ATS LAN, 16 ZAZ, 15 MZD, USB, Secure Mode, Secure Channel, od 2 do 65 tys. użytkowników, 25 tys. pam. zdarzeń, obudowa metalowa (+Ethernet/IP) +VDS | 3273 | MTS | 3*
ATS4500AV-IP-LM | Centrala Advisor Advanced, Grade 3, 8 linii (maks. 512), 64 obszary, 2 mgistrale ATS LAN, 32 ZAZ, 30 MZD, USB, Secure Mode, Secure Channel, od 2 do 65 tys. użytkowników, 25 tys. pam. zdarzeń, duża obudowa metalowa (+Ethernet/IP) +VDS | 4845 | MTS | 3*
ATS4500AV-IP-MBC | Centrala Advisor Advanced, Grade 3, 8 linii (maks. 512), 64 obszary, 2 mgistrale ATS LAN, 32 ZAZ, 30 MZD, USB, Secure Mode, Secure Channel, od 2 do 65 tys. użytkowników, 25 tys. pam. zdarzeń, płyta bez obudowy (+Ethernet/IP) + VDS | 4184 | MTS | 3*
Zestawy Advisor Advanced ATSx500 z urządzeniami peryferyjnymi |  | Cena netto: | Status:
ATS1500A-LP-HK | Zestaw ATS1500A-LP + ATS1135 | 1848 | MTO | 3*
ATS1500A-SM-HK | Zestaw ATS1500A-SM + ATS1135 | 1649 | MTO | 3*
ATS1500A-MM-HK | Zestaw ATS1500A-MM + ATS1135 | 1614 | MTO | 3*
ATS1500A-MM-HK-G16 | Zestaw ATS1500A-MM + ATS1135 + ATS7320 + ATS1210E | 3596 | MTO | 3*
ATS1500A-IP-LP-HK | Zestaw ATS1500A-IP-LP + ATS1135 | 2320 | MTO | 3*
ATS1500A-IP-SM-HK | Zestaw ATS1500A-IP-MM + ATS1135 | 2129 | MTO | 3*
ATS1500A-IP-MM-HK | Zestaw ATS1500A-IP-MM + ATS1135 | 2148 | MTO | 3*
ATS1500A-IP-MM-HKG16 | Zestaw ATS1500A-IP-MM + ATS1135 + ATS7320 + ATS1210E | 3745 | MTO | 3*
ATS1500A-IP-MM-RF-HK | Zestaw ATS1500A-IP-MM + ATS1135 + ATS1235 | 2635 | MTO | 3*
ATS1500A-IP-MM-NK | Zestaw ATS1500A-IP-MM + ATS1110A-N | 2227 | MTO | 3*
ATS1500A-IP-MM-RK | Zestaw ATS1500A-IP-MM + ATS1115A-N | 2519 | MTO | 3*
ATS1500A-IP-MM-MK | Zestaw ATS1500A-IP-MM + ATS1136 | 2272 | MTO | 3*
ATS1500A-IP-SM-MK | Zestaw ATS1500A-IP-SM + ATS1136 | 2251 | MTO | 3*
ATS1500A-IP-KIT-07 | Zestaw ATS1500A-IP-MM + ATS1136 + VE1012 + EMK46ATLSA + AS210N + BS127N-A | 2726 | MTO | 3*
ATS3500A-MM-HK | Zestaw ATS3500A-MM + ATS1135 + ATS7700 | 3428 | MTO | 3*
ATS3500A-IP-MM-HK | Zestaw ATS3500A-IP-MM + ATS1135 | 3847 | MTO | 3*
ATS3500A-IP-MM-MK | Zestaw ATS3500A-IP-MM + ATS1136 | 3938 | MTO | 3*
ATS1500A-IP-MM-HK-4G | Zestaw ATS1500A-IP-MM + ATS1135 + ATS7340 | 3619 | MTO | 3*
ATS3500A-IP-MM-HK-4G | Zestaw ATS3500A-IP-MM + ATS1135 + ATS7340 | 5316 | MTO | 3*
Wewnętrzne moduły rozszerzeń dla central Advisor Advanced |  | Cena netto: | Status:
ATS608 | Moduł rozszerzenia wewnętrznego wejść (8 linii) | 173 | MTS | 2
ATS626 | Moduł rozszerzenia wewnętrznego wyjść (16 wyjść otwarty kolektor) | 173 | MTS | 2
ATS624 | Moduł rozszerzenia wewnętrznego wyjść (4 wyjścia przekaźnikowe) | 390 | MTS | 3
ATS670 | Moduł rozszerzenia magistrali systemowej dla central ATS3500 (zdublowanie) i ATS4500 (rozbudowa) | 515 | MTO | 3
ATS7700 | Moduł wewnętrznego rozszerzenia- komunikator PSTN do central ATS1500A, 3500A, 4500A | 408 | MTS | 3
Stacje zazbrajania (ZAZ) dla systemu Advisor Advanced |  | Cena netto: | Status:
ATS1135 | Manipulator LCD 2 x 16 znaków, ATS LAN, 4 LED statusu sustemu, wbudowany czytnik kart HiTag2, buzzer, RTE, OC, system Advisor Advanced | 462 | MTS | 3
ATS1136 | Manipulator LCD 2 x 16 znaków, ATS LAN, 4 LED statusu sustemu, wbudowany czytnik kart Mifare Classic / Mifare Dessfire EV1/EV2, Secure Mode, Secure Channel, RTE, OC, buzzer, system Advisor Advanced | 691 | MTS | 3
ATS1110A-N | Manipulator LCD 2 x 16 znaków, 4 LED statusu sustemu, 16 LED statusu obszarów | 776 | MTS | 3
ATS1115A-N | Manipulator LCD 2 x 16 znaków, 4 LED statusu sustemu, 16 LED statusu obszarów, wbudowany czytnik kart HiTag2 | 1010 | MTS | 3
ATS1135BPL | Ramka do manipulatora ATS1135 i ATS1136 (opakowanie 10 sztuk) | 843 | MTS
ATS1160N | Czytnik Mifare Classic / Mifare Desfire EV1/EV2 CSN, ATS LAN, 3 LED statusu, buzzer, RTE, OC, z przewodem 2 m, IP67 zewn/wewn | 1153 | MTS | 3
ATS1161N | Czytnik Mifare Classic / Mifare Desfire EV1/EV2 CSN, klawiatura (tryby pracy: karta / PIN / karta + PIN), ATS LAN, 3 LED statusu, buzzer, RTE, OC, z przewodem 2 m, IP67 zewn/wewn | 1671 | MTS | 3
ATS1180 | Czytnik Mifare Classic / Mifare Desfire EV1/EV2, ATS LAN, Secure Mode, Secure Channel, 3 LED statusu, buzzer, RTE, OC, z przewodem 2 m, IP67 zewn/wewn | 1152 | MTS | 3
ATS1181 | Czytnik Mifare Classic / Mifare Desfire EV1/EV2, klawiatura (tryby pracy: karta / PIN / karta + PIN), ATS LAN, Secure Mode, Secure Channel, 3 LED statusu, buzzer, RTE, OC, z przewodem 2 m, IP67 zewn/wewn | 1612 | MTS | 3
ATS1182 | Czytnik Mifare Classic / Mifare Desfire EV1/EV2, ATS LAN, Secure Mode, Secure Channel, 3 LED statusu, buzzer, RTE, OC, z przewodem 2 m, IP67 zewn/wewn, typ quattro | 1289 | MTS | 3
ATS1183 | Czytnik Mifare Classic / Mifare Desfire EV1/EV2, klawiatura płaska (tryby pracy: karta / PIN / karta + PIN), ATS LAN, Secure Mode, Secure Channel, 3 LED statusu, buzzer, RTE, OC, z przewodem 2 m, IP67 zewn/wewn, typ quattro | 1750 | MTS | 3
ATS1184 | Czytnik Mifare Classic / Mifare Desfire EV1/EV2, klawiatura wypukła (tryby pracy: karta / PIN / karta + PIN), ATS LAN, Secure Mode, Secure Channel, 3 LED statusu, buzzer, RTE, OC, z przewodem 2 m, IP67 zewn/wewn, typ quattro | 1750 | MTS | 3
ATS118x-CVR-SP | Ramka krótka dla czytników ATS1160, ATS1161, ATS1160N, ATS1161N, ATS1180 i ATS1181 (140 x 49 x 10 mm) | 38 | MTS
ATS118x-CVR-LP | Ramka krótka dla czytników ATS1160, ATS1161, ATS1160N, ATS1161N, ATS1180 i ATS1181 (170 x 80 x 10 mm) | 39 | MTS
ATS118x-CVR-SQ | Ramka dla czytników ATS1182, ATS1183 i ATS1184 (86 x 86 x 10 mm) | 45 | MTS
ATS1160S | Zamienna naklejka do czytników ATS1160 / ATS1160N / ATS1180 | 52 | MTS
ATS1161S | Zamienna naklejka do czytników ATS1161 / ATS1161N / ATS1181 | 52 | MTS
ATS1151 | Klawiatura w obudowie metalowej, 3 LED statusu, ATS LAN, buzzer, zewn/wewn | 1223 | MTS | 3 | S
ATS1156 | Klawiatura w obudowie metalowej, 3 LED statusu, ATS LAN, buzzer, wbudowany czytnikiem kart magnet. ACT600, OC, zewn/wewn | 1740 | MTS | 3 | S
ATS1155 | Klawiatura w obudowie metalowej, 4 LED statusu (montowane dodatkowo, nie są wbudowane w klawiaturę), ATS LAN< buzzer, RTE, OC, bezpieczna (klawiatura podłączana przewodem do elektroniki sterującej), wandaloodporna, IP67 zewn/wewn | 1952 | MTS | 3 | S
ATS1190 | Czytnik HiTag2, ATS LAN lub Wiegand, 2 LED statusu, buzzer, z przewodem 2.5 m, IP54 zewn/wewn | 1080 | MTS | 3 | S
ATS1190X4 | Paczka 4 czytników ATS1190 | 3722 | MTS | 3
ATS1192 | Czytnik HiTag2, ATS LAN lub Wiegand, 2 LED statusu, buzzer, z przewodem 2.5 m, IP54 zewn/wewn, zwiększona wytrzymałość | 1161 | MTS | 3 | S
ATS1192X4 | Paczka 4 czytników ATS1192 | 3931 | MTS | 3
ATS1197 | Czytnik HiTag2, klawiatura (tryby pracy: karta / PIN / karta + PIN), ATS LAN lub Wiegand, 3 LED statusu, buzzer, IP66 zewn/wewn | 1541 | MTS |  | S
ATS1170 | Interfejs czytnika Wieganda (magistrala Wiegand, sterowanie 2 LED i buzzer, blokowanie czytnika, wejście RTE, wyście przekaźnikowe, ATS LAN, pamięć 20 ostatnich kart, płytka PCB | 425 | MTS |  | S
ACI406N | Czytnik Mifare Classic / Mifare Desfire EV1/EV2 CSN, Wiegand, 3 LED statusu, buzzer, z przewodem 3 m, IP67 zewn/wewn | 749 | MTS |  | S
ACI407N | Czytnik Mifare Classic / Mifare Desfire EV1/EV2 CSN, klawiatura (tryby pracy: karta / PIN / karta + PIN), Wiegand, 3 LED statusu, buzzer, z przewodem 2 m, IP67 zewn/wewn | 1405 | MTS
Karty HiTag2 do czytników rodziny ATS119x i ATS1135 oraz akcesoria do kart |  | Cena netto: | Status:
ATS1481 | Karta konfiguracyjna do adresowania czytników ATS1190/1192 w trybie niechronionym (IMP) | 103 | MTS
ATS1471-5 | Brelok Hi-Tag2 (opakowanie 5 sztuk) | 385 | MTS
ATS1473-5 | Brelok okrągły HiTag2 (opakowanie 5 sztuk) | 209 | MTS
ATS1475 | Karta HiTag2 (opakowanie 10 sztuk) | 300 | MTS
ATS1475X10 | Karta HiTag2 (opakowanie 100 sztuk) | 2534 | MTO
ATS1476 | Karta dualna (z niezapisanym paskiem magnetycznym) (opakowanie 10 sztuk) | 331 | MTS
ATS1477 | Brelok okrągły HiTag2 (opakowanie 10 sztuk) | 357 | MTS
ATS1495 | Karta dualna (HiTag2 + Mifare Desfire EV2) (opakowanie 10 sztuk) | 534 | MTS
ATS1497 | Brelok dualny (HiTag2 + Mifare Desfire EV2) (opakowanie 10 sztuk) | 663 | MTS
ATS1480 | Karta do kasowania ustawień programatora ATS1621 ('default card') | 107 | MTS
ATS1621 | Programator do kart HiTag2 | 1344 | MTS
ATS1870 | Czytnik numeru seryjnego kart USB formatu HiTag2 oraz Mifare Classic / Desfire | 1566 | MTS
Karty Mifare Classic / Mifare Desfire EV1/EV2 do czytników rodzny ATS116xN, ATS118x, ACI40xN i ATS1136 oraz akcesoria do kart |  | Cena netto: | Status:
ATS1482 | Karta konfiguracyjna do adresowania czytników Mifare ATS116xN / ATS118x | 107 | MTS | 3 | S
ATS1483 | Karta konfiguracyjna wyłączająca trybu chronionego w czytnikach rodziny ATS118x | 115 | MTS
ACT407E | Karta Mifare Classic (7 bajtowy UID) (opakowanie 25 sztuk) | 304 | MTS |  | S
ATS1451 | Brelok Mifare Desfire EV2 (opakowanie 5 sztuk) | 309 | MTS
ATS1452 | Karta z zawieszką Mifare Desfire EV2 (opakowanie 5 sztuk) | 219 | MTS
ATS1453 | Brelok okrągły Mifare Desfire EV2 (opakowanie 5 sztuk) | 202 | MTS
ATS1455 | Karta Mifare Desfire EV2 (opakowanie 10 sztuk) | 311 | MTS
ATS1457 | Brelok okrągły slim Mifare Desfire EV2 (opakowanie 10 sztuk) | 361 | MTS
ATS1458B | Opaska czarna Mifare Desfire EV2 (opakowanie 5 sztuk) | 343 | MTS
ATS1458W | Opaska biała Mifare Desfire EV2 (opakowanie 5 sztuk) | 343 | MTO
ATS1459 | Brelok Ultra z zawieszką Mifare Desfire EV2 (opakowanie 5 sztuk) | 372 | MTS
ATS1497 | Brelok dualny (HiTag2 + Mifare Desfire EV2) (opakowanie 10 sztuk) | 663 | MTS
ATS1495 | Karta dualna (HiTag2 + Mifare Desfire EV2) (opakowanie 10 sztuk) | 534 | MTS
ATS1870 | Czytnik numeru seryjnego kart USB formatu HiTag2 oraz Mifare Classic / Desfire | 1566 | MTS
ACT455 | Karta Mifare Desfire, EV2, niezapisana, (paczka 25 szt.) | 470 | MTO
ACT457 | Brelok Mifare Desfire EV2, niezapisany, (paczka 25 szt.) | 628 | MTO
ACT459 | Brelok ULTRA Mifare Desfire EV2, niezapisany, (paczka 25 szt.) | 845 | MTO
ATS1460 | Karta Mifare Desfire EV1 w formie nalepki, 3x3cm | 192 | MTO
ATS Programmer no SW | Programator kart w trybie Secure do czytników serii ATS118x oraz ACL42x - wymaga dodatkowego oprogramowania. | 3293 | MTS
Moduły zbierania danych (MZD) zaawansowane, do central pracujących w trybach zgodności z EN50131 (Grade 2/3) |  | Cena netto: | Status:
ATS1201EMBC | Moduł 8 wejść (maks. 32) i 8 wyjść (maks. 32) z wbudowanym zasilaczem buforowym 3A, płytka PCB bez obudowy | 1048 | MTS | 3
ATS1201E | Moduł 8 wejść (maks. 32) i 8 wyjść (maks. 32), wbudowany zasilacz buforowy 3A, wyjście syreny, wyjścia zasilające, obudowa metalowa ATS1641 - rozmiar MM (315 x 388 x 85 mm (W x H x D) ) | 1414 | MTS | 3
ATS1204E | Moduł 8 wejść (maks. 32) i 8 wyjść (maks. 32), wbudowany zasilacz buforowy 3A, wyjście syreny, wyjścia zasilające, duża obudowa metalowa ATS1642 - rozmiar LM (475 x 460 x 160 mm (W x H x D) ) | 2206 | MTS | 3
ATS1210E | Moduł 8 wejść (maks. 16) i 8 wyjść (maks. 16), bez zasilacza, w obudowie plastikowej ATS1644 (124 x 87 x 34 mm (W x H x D) ) | 622 | MTS | 3
ATS1210LE | Moduł 8 wejść (maks. 16) i 8 wyjść (maks. 16), bez zasilacza, w dużej obudowie plastikowej ATS1647 (120 x 240 x 40 mm (W x H x D) ) | 812 | MTS | 3
ATS1211E | Moduł 8 wejść (maks. 16) i 8 wyjść (maks. 16), bez zasilacza, w metalowej obudowie ATS1643 (166 x 126 x 37 mm (W x H x D) ) | 938 | MTS | 3
Kontrolery dostępu zaawansowane (4-8 drzwi) |  | Cena netto: | Status:
CDC4 | Zaawansowany kontroler 4-8 drzwi, tryb klasyczny (do 48 drzwi na centralę) lub rozszerzony (do 96 drzwi na centralę), Ethernet, USB, zasilacz 12V, 2 x akumulator, dwie niezależne magistrale wewnętrzne (protokoły: ATSLAN, OSDPv2, Aperio, SALLIS), do 32 dowolnie mapowalnych czytników, 8 wejść na płycie, 4 przekaźniki z możliwością rozbudowy, obudowa beżowa metal 409 x 593 x 112 mm | 5056 | MTS
CDC4-MBC | Zaawansowany kontroler 4-8 drzwi, tryb klasyczny (do 48 drzwi na centralę) lub rozszerzony (do 96 drzwi na centralę), Ethernet, USB, zasilacz 12V, 2 x akumulator, dwie niezależne magistrale wewnętrzne (protokoły: ATSLAN, OSDPv2, Aperio, SALLIS), do 32 dowolnie mapowalnych czytników, 8 wejść na płycie, 4 przekaźniki z możliwością rozbudowy, płyta PCB bez obudowy | 3537 | MTS
CDC-2DWIF | Interfejs CDC 2-drzwiowy Wiegand z 2 przekaźnikami i 4 wejściami (tylko płytka) dla serii CDC4 | 1059 | MTS
ACI420 | Czytnik Mifare Desfire EV1/2/3, BLE, Odczytuje CSN oraz karty szyfrowane i indentyfikatory mobilne, wąska obudowa typu Slim, IP67/IK09, interfejs OSDP V2 wspiera SecureMode, konfiguracja kartami konfigurującymi | 1159 | MTS
ACI420-PIN | Czytnik Mifare Desfire EV1/2/3, BLE z klawiaturą PIN, Odczytuje CSN oraz karty szyfrowane i indentyfikatory mobilne, wąska obudowa typu Slim, IP67/IK09, interfejs OSDP V2 wspiera SecureMode, konfiguracja kartami konfigurującymi | 1642 | MTS
ACI421 | Czytnik Mifare Desfire EV1/2/3, BLE, Odczytuje CSN oraz karty szyfrowane i indentyfikatory mobilne, obudowa standardowa, IP67/IK09, interfejs OSDP V2 wspiera SecureMode, konfiguracja kartami konfigurującymi | 1212 | MTS
ACI421-PIN | Czytnik Mifare Desfire EV1/2/3, BLE z klawiaturą PIN, Odczytuje CSN oraz karty szyfrowane i indentyfikatory mobilne, obudowa Standardowa, IP67/IK09, interfejs OSDP V2 wspiera SecureMode, konfiguracja kartami konfigurującymi | 1730 | MTS
ACI42x-A1-A4 | ACI42x - Address card 1-4 | 277 | MTS
ACI42x-A5-A8 | ACI42x - Address card 5-8 | 277 | MTS
Ekspandery wejść i wyjść do rozbudowy systemu |  | Cena netto: | Status:
ATS1202 | Moduł 8 wejść do MZD i centrali Master | 295 | MTS | 3 | S
ATS1810 | Moduł 4 wyjść przekaźnikowych typu NO/NC do MZD i centrali Advanced / Master | 325 | MTS | 3 | S
ATS1811 | Moduł 8 wyjść przekaźnikowych typu NO/NC do MZD i centrali Master | 619 | MTS | 3 | S
Dodatkowe elementy magistrali systemowej |  | Cena netto: | Status:
ATS1740 | Separator / wzmacniacz magistrali RS485 - PCB | 594 | MTS | 3 | S
ATS1743 | Konwerter światłowodowy magistrali - PCB | 1778 | MTS |  | S
ATS1744 | Rozdzielacz magistral RS485: 1 port wejściowy -> 4 porty wyjściowe, niezależna terminacja | 691 | MTS | 3 | S
ATS1745 | Konwerter magistral RS485 na Ethernet (łączenie ZAZ/MZD z centralą po sieci LAN) | 865 | MTS | 2 | S
Urządzenia komunikacyjne do centrali |  | Cena netto: | Status:
ATS7200E | Moduł głosowy do central (2+6 komunikatów) | 472 | MTS |  | S
ATS7340 | Modem GSM do raportowania, powiadamiania, sterowania i programowania centrali ATS Advanced - 4G LTE | 1470 | MTS | 3
ATS7700 | Moduł wewnętrznego rozszerzenia- komunikator PSTN do central ATS1500A, 3500A, 4500A | 408 | MTS | 3
UC140 | Komunikator UltraSync z interfejsem 2G/4G | 1674 | MTO
UC240 | Komunikator UltraSync z interfejsami 2G/4G i IP | 2093 | MTO
TDA1440-4 | Moduł wewnętrznego rozszerzenia- komunikator IP/4G do central ATS Advanced/ATS Master, IRIS SecureApps | 2944 | MTS
ATS8500 - oprogramowanie do konfiguracji systemu ATS Master oraz Advisor Advanced (program jest bezpłatny dla instalatorów systemów) |  | Cena netto: | Status:
ATS8500-2 | Narzędzie narzędzie do programowania systemów Advisor Advanced oraz ATS Master (USB) | 1433 | MTS
ATS8520-2 | Narzędzie narzędzie do programowania systemów Advisor Advanced oraz ATS Master + moduł operatorów (USB) | 1416 | MTS
ATS8550-2 | Wielostanowiskowe narzędzie do programowania systemów Advisor Advanced oraz ATS Master (USB) | 154 | MTS
ATS8551 | ATS8550 - klucz licencyjny "Intro" | 5156 | MTO
ATS8552 | ATS8550 - klucz licencyjny "Midsize" | 25779 | MTO
ATS8553 | ATS8550 - klucz licencyjny "Fullsize" | 154672 | MTO
ATS8554 | ATS8550 - klucz licencyjny "Enterprise" | 257788 | MTO
ATS8600 - program do wizualizacji i zarządzania systemami: Advisor Advanced, ATS Master, CDC4, TruVision, FP, 2X, FlexZone |  | Cena netto: | Status:
ATS8600 | Starter Edition - obsługa do 2 urządzeń z każdej kategorii | 5817 | MTS
ATS8610 | Business Edition - obsługa do 25 urządzeń z każdej kategorii | 24782 | MTS
ATS8611 | Aktualizacja wersji Starter (ATS8600) do Business (ATS8610) | 18966 | MTO
ATS8690 | Aktualizacja ATS8600 do najnowszej wersji | 4071 | MTO
ATS8693 | Aktualizacja ATS8600 + ATS8605 do najnowszej wersji | 5057 | MTO
ATS8691 | Aktualizacja ATS8610 do najnowszej wersji | 17353 | MTO
ATS8692 | Aktualizacja ATS8610 + ATS8640 do najnowszej wersji | 18609 | MTO
Rozszerzenie licencji, umożliwia rozbudowę systemu o dodatkowe urządzenia (sterowniki)
ATS8605 | Rozszerzenie licencji do ATS8600, zawiera obsługę FlexZone | 1964 | MTO
ATS8640 | Rozszerzenie licencji do ATS8610, zawiera moduł wartownika i obsługę FlexZone | 1964 | MTO
Sterowniki urządzeń - zamawiane na każde dodatkowe urządzenie
ATS8651 | Dodatkowa licencja sterownika – Advisor Advanced | 2357 | MTO
ATS8652 | Dodatkowa licencja sterownika – ATS Master | 3240 | MTO
ATS8643 | Dodatkowa licencja sterownika – Video (Truvision) | 2455 | MTO
ATS8644 | Dodatkowa licencja sterownika – Fire FP1200/ FP2000 | 2455 | MTO
ATS8645 | Dodatkowa licencja sterownika – Fire: 2010-2,Kilen KFP | 2455 | MTO
ATS8647 | Dodatkowa licencja sterownika – FlexZone | 2790 | MTO
Stacja monitorowania Osborne - Hoffman |  | Cena netto: | Status:
OH-NETREC-100 | Programowy odbiornik (sterownik) do monitorowania systemów alarmowych po IP (dla 100 kont) | 4746 | MTO
OH-NETREC-1000 | Programowy odbiornik (sterownik) do monitorowania systemów alarmowych po IP (dla 1000 kont)) | 9484 | MTO
OH-NETREC-SOFTWARE | Licencja na aplikację - odbiornik OH do monitorowania systemów alarmowych po IP (dla 10000 kont) | 26940 | MTO
Urzadzenia i akcesoria przeznaczone dla systemu ATS Master |  | Cena netto: | Status:
ATS1110 | Manipulator LCD 2 x 16 znaków, 4 LED statusu sustemu, 16 LED statusu obszarów | 720 | MTS | 3 | S
ATS1111 | Manipulator LCD 4 x 16 znaków, 4 LED statusu sustemu, 16 LED statusu obszarów | 946 | MTS | 3 | S
ATS1116 | Manipulator LCD 4 x 16 znaków, 4 LED statusu sustemu, 16 LED statusu obszarów, wbudowany czytnik kart HiTag2 | 1162 | MTS | 3 | S
ATS1110-N | Manipulator LCD 2 x 16 znaków, 4 LED statusu sustemu, 16 LED statusu obszarów | 783 | MTS | 3 | S
ATS1115-N | Manipulator LCD 2 x 16 znaków, 4 LED statusu sustemu, 16 LED statusu obszarów, wbudowany czytnik kart HiTag2 | 1019 | MTS | 3 | S
ATS1830 | Moduł pamięci 1MB do central ATS Master serii ATS2000, ATS3000 i ATS4000 oraz klasycznych kontrolerów ATS125x | 315 | MTS |  | S
Ceny netto, VAT 23%
Ceny netto, VAT 23%
Ceny netto, VAT 23%
Ceny netto, VAT 23%
Ceny netto, VAT 23%
Ceny netto, VAT 23%
Ceny netto, VAT 23%
Ceny netto, VAT 23%

## KD Kontrola Dostępu
Symbol: | Opis: | Cena netto: | Status: | Klasa wg PN-EN 50131 | Klasa wg Techom (PN-93/E-08390/14)
Karty i Czytniki Aritech - OSDP V2 , Mifare Desfire i BLE (13.56MHz)
ACI420 | Czytnik Mifare Desfire EV1/2/3, BLE, Odczytuje CSN oraz karty szyfrowane i indentyfikatory mobilne, wąska obudowa typu Slim, IP67/IK09, interfejs OSDP V2 wspiera SecureMode, konfiguracja kartami konfigurującymi | 1159 | MTS
ACI420-PIN | Czytnik Mifare Desfire EV1/2/3, BLE z klawiaturą PIN, Odczytuje CSN oraz karty szyfrowane i indentyfikatory mobilne, wąska obudowa typu Slim, IP67/IK09, interfejs OSDP V2 wspiera SecureMode, konfiguracja kartami konfigurującymi | 1642 | MTS
ACI421 | Czytnik Mifare Desfire EV1/2/3, BLE, Odczytuje CSN oraz karty szyfrowane i indentyfikatory mobilne, obudowa standardowa, IP67/IK09, interfejs OSDP V2 wspiera SecureMode, konfiguracja kartami konfigurującymi | 1212 | MTS
ACI421-PIN | Czytnik Mifare Desfire EV1/2/3, BLE z klawiaturą PIN, Odczytuje CSN oraz karty szyfrowane i indentyfikatory mobilne, obudowa Standardowa, IP67/IK09, interfejs OSDP V2 wspiera SecureMode, konfiguracja kartami konfigurującymi | 1730 | MTS
ACI42x-A1-A4 | ACI42x - Address card 1-4 | 277 | MTS
ACI42x-A5-A8 | ACI42x - Address card 5-8 | 277 | MTS
ACT455 | Karta Mifare Desfire, EV2, niezapisana, (paczka 25 szt.) | 470 | MTO
ACT457 | Brelok Mifare Desfire EV2, niezapisany, (paczka 25 szt.) | 628 | MTO
ACT459 | Brelok ULTRA Mifare Desfire EV2, niezapisany, (paczka 25 szt.) | 845 | MTO
ATS1460 | Karta Mifare Desfire EV1 w formie nalepki, 3x3cm | 192 | MTO
ATS Programmer no SW | Programator kart w trybie Secure do czytników serii ATS118x oraz ACL42x - wymaga dodatkowego oprogramowania | 3293 | MTS
Karty i czytniki HID iClass oraz MultiClass (13.56 MHZ) |  | Cena netto: | Status:
900NTNNEK00342 | Czytnik HID iClass SE R10, Mini-Mullion, interfejs Wiegand, podłączenie: przewód, kolor czarny (32-bit 14443A CSN, standard iCLASS + SIO (Mifare Desfire, Mifare Classic, iClass, SEOS), LED czerwony i zielony, buzzer) | 835 | MTS
900NTNTEK00342 | Czytnik HID iClass SE R10, Mini-Mullion, interfejs Wiegand, podłączenie: terminal zaciskowy, kolor czarny (32-bit 14443A CSN, standard iCLASS + SIO (Mifare Desfire, Mifare Classic, iClass, SEOS), LED czerwony i zielony, buzzer) | 835 | MTS
900NTPNEK0033V | Czytnik HID iClass SE R10, Mini-Mullion, interfejs OSDPv1, podłączenie: przewód, kolor czarny (32-bit 14443A CSN, standard iCLASS + SIO (Mifare Desfire, Mifare Classic, iClass, SEOS), LED czerwony i zielony, buzzer) | 1043 | MTO
900NTPTEK0033V | Czytnik HID iClass SE R10, Mini-Mullion, interfejs OSDPv1, podłączenie: terminal zaciskowy, kolor czarny (32-bit 14443A CSN, standard iCLASS + SIO (Mifare Desfire, Mifare Classic, iClass, SEOS), LED czerwony i zielony, buzzer) | 1043 | MTO
900PTNNEK00344 | Czytnik HID iClass SE multiClass RP10, Mini-Mullion, interfejs Wiegand, podłączenie: przewód, kolor czarny (HID/Indala/AWID/EM4102 Prox, 32-bit 14443A CSN, standard iClass + SIO (Mifare Desfire, Mifare Classic, iClass, SEOS), LED czerwony i zielony, buzzer) | 1084 | MTS
900PTNTEK00344 | Czytnik HID iClass SE multiClass RP10, Mini-Mullion, interfejs Wiegand, podłączenie: terminal zaciskowy, kolor czarny (HID/Indala/AWID/EM4102 Prox, 32-bit 14443A CSN, standard iClass + SIO (Mifare Desfire, Mifare Classic, iClass, SEOS), LED czerwony i zielony, buzzer) | 1084 | MTS
900PTPNEK00340 | Czytnik HID iClass SE multiClass RP10, Mini-Mullion, interfejs OSDPv1, podłączenie: przewód, kolor czarny (HID/Indala/AWID/EM4102 Prox, 32-bit 14443A CSN, standard iClass + SIO (Mifare Desfire, Mifare Classic, iClass, SEOS), LED czerwony i zielony, buzzer) | 1291 | MTO
900PTPTEK00340 | Czytnik HID iClass SE multiClass RP10, Mini-Mullion, interfejs OSDPv1, podłączenie: terminal zaciskowy, kolor czarny (HID/Indala/AWID/EM4102 Prox, 32-bit 14443A CSN, standard iClass + SIO (Mifare Desfire, Mifare Classic, iClass, SEOS), LED czerwony i zielony, buzzer) | 1291 | MTO
910NTNNEK00342 | Czytnik HID iClass SE R15, Mullion, interfejs Wiegand, podłączenie: przewód, kolor czarny (32-bit 14443A CSN, standard iClass + SIO (Mifare Desfire, Mifare Classic, iClass, SEOS), LED czerwony i zielony, buzzer) | 1629 | MTS
910NTNTEK00342 | Czytnik HID iClass SE R15, Mullion, interfejs Wiegand, podłączenie: terminal zaciskowy, kolor czarny (32-bit 14443A CSN, standard iClass + SIO (Mifare Desfire, Mifare Classic, iClass, SEOS), LED czerwony i zielony, buzzer) | 1629 | MTO
910NTPNEK0033V | Czytnik HID iClass SE R15, Mullion, interfejs OSDPv1, podłączenie: przewód, kolor czarny (32-bit 14443A CSN, standard iClass + SIO (Mifare Desfire, Mifare Classic, iClass, SEOS), LED czerwony i zielony, buzzer) | 1836 | MTO
910NTPTEK0033V | Czytnik HID iClass SE R15, Mullion, interfejs OSDPv1, podłączenie: terminal zaciskowy, kolor czarny (32-bit 14443A CSN, standard iClass + SIO (Mifare Desfire, Mifare Classic, iClass, SEOS), LED czerwony i zielony, buzzer) | 1836 | MTO
910PTNNEK00344 | Czytnik HID iClass SE multiClass RP15, Mullion, interfejs Wiegand, podłączenie: przewód, kolor czarny (HID/Indala/AWID/EM4102 Prox, 32-bit 14443A CSN, standard iClass + SIO (Mifare Desfire, Mifare Classic, iClass, SEOS), LED czerwony i zielony, buzzer) | 1878 | MTS
910PTNTEK00344 | Czytnik HID iClass SE multiClass RP15, Mullion, interfejs Wiegand, podłączenie: terminal zaciskowy, kolor czarny (HID/Indala/AWID/EM4102 Prox, 32-bit 14443A CSN, standard iClass + SIO (Mifare Desfire, Mifare Classic, iClass, SEOS), LED czerwony i zielony, buzzer) | 1878 | MTO
910PTPNEK00340 | Czytnik HID iClass SE multiClass RP15, Mullion, interfejs OSDPv1, podłączenie: przewód, kolor czarny (HID/Indala/AWID/EM4102 Prox, 32-bit 14443A CSN, standard iClass + SIO (Mifare Desfire, Mifare Classic, iClass, SEOS), LED czerwony i zielony, buzzer) | 2085 | MTO
910PTPTEK00340 | Czytnik HID iClass SE multiClass RP15, Mullion, interfejs OSDPv1, podłączenie: terminal zaciskowy, kolor czarny (HID/Indala/AWID/EM4102 Prox, 32-bit 14443A CSN, standard iClass + SIO (Mifare Desfire, Mifare Classic, iClass, SEOS), LED czerwony i zielony, buzzer) | 2085 | MTO
920NTNNEK00342 | Czytnik HID iClass SE R40, Wall Switch, interfejs Wiegand, podłączenie: przewód, kolor czarny (32-bit 14443A CSN, standard iClass + SIO (Mifare Desfire, Mifare Classic, iClass, SEOS), LED czerwony i zielony, buzzer) | 1629 | MTS
920NTNTEK00342 | Czytnik HID iClass SE R40, Wall Switch, interfejs Wiegand, podłączenie: terminal zaciskowy, kolor czarny (32-bit 14443A CSN, standard iClass + SIO (Mifare Desfire, Mifare Classic, iClass, SEOS), LED czerwony i zielony, buzzer) | 1629 | MTS
920PTNNEK00344 | Czytnik HID iClass SE multiClass RP40, Wall Switch, interfejs Wiegand, podłączenie: przewód, kolor czarny (HID/Indala/AWID/EM4102 Prox, 32-bit 14443A CSN, standard iClass + SIO (Mifare Desfire, Mifare Classic, iClass, SEOS), LED czerwony i zielony, buzzer) | 1878 | MTS
920PTNTEK00344 | Czytnik HID iClass SE multiClass RP40, Wall Switch, interfejs Wiegand, podłączenie: terminal zaciskowy, kolor czarny (HID/Indala/AWID/EM4102 Prox, 32-bit 14443A CSN, standard iClass + SIO (Mifare Desfire, Mifare Classic, iClass, SEOS), LED czerwony i zielony, buzzer) | 1878 | MTS
921NTNNEK00343 | Czytnik HID iClass SE R40 z klawiaturą numeryczną, Wall Switch, interfejs Wiegand, podłączenie: przewód, kolor czarny (32-bit 14443A CSN, standard iClass + SIO (Mifare Desfire, Mifare Classic, iClass, SEOS), LED czerwony i zielony, buzzer) | 1722 | MTS
921NTNTEK00343 | Czytnik HID iClass SE R40 z klawiaturą numeryczną, Wall Switch, interfejs Wiegand, podłączenie: terminal zaciskowy, kolor czarny (32-bit 14443A CSN, standard iClass + SIO (Mifare Desfire, Mifare Classic, iClass, SEOS), LED czerwony i zielony, buzzer) | 1722 | MTS
921PTNNEK00345 | Czytnik HID iClass SE multiClass RP40 z klawiaturą numeryczną, Wall Switch, interfejs Wiegand, podłączenie: przewód, kolor czarny (HID/Indala/AWID/EM4102 Prox, 32-bit 14443A CSN, standard iClass + SIO (Mifare Desfire, Mifare Classic, iClass, SEOS), LED czerwony i zielony, buzzer) | 1902 | MTS
921PTNTEK00345 | Czytnik HID iClass SE multiClass RP40 z klawiaturą numeryczną, Wall Switch, interfejs Wiegand, podłączenie: terminal zaciskowy, kolor czarny (HID/Indala/AWID/EM4102 Prox, 32-bit 14443A CSN, standard iClass + SIO (Mifare Desfire, Mifare Classic, iClass, SEOS), LED czerwony i zielony, buzzer) | 2784 | MTO
940NTNTEK00000 | Czytnik HID iClass SE R90, SE rev E, no Prox, STD, interfejs Wiegand, podłączenie: terminal zaciskowy, kolor czarny (STD 1 SECURITY, LED czerwony i zielony, buzzer, IPM OFF, 32BIT) | 3086 | MTS
2000HPGGMN | Karta HID iClass SR 2k bit (2 obszary aplikacji), ISO, standard iClass oraz programowalna SIO 13.56 MHz, (PVC, biały, błyszczący kolor, bez zawieszki) | 33 | MTO
2002HPGGMN | Karta HID iClass SR 16k bit (16 obszarów aplikacji), ISO, standard iClass oraz programowalna SIO 13.56 MHz, (PVC, biały, błyszczący kolor, bez zawieszki) | 59 | MTO
2004HPGGMN | Karta HID iClass SR 32k bit (32 obszary aplikacji), ISO, standard iClass oraz programowalna SIO 13.56 MHz, (PVC, biały, błyszczący kolor, bez zawieszki) | 61 | MTO
2050HNNMN | Brelok okrągły HID iClass SR 2k bit (2 obszary aplikacji), ISO, standard iClass oraz programowalna SIO 13.56 MHz | 42 | MTO
2080HPMSMV | Karta HID iClass SR 2k bit (2 obszary aplikacji), ISO, standard iClass oraz programowalna SIO 13.56 MHz, (PVC, gładki, biały front z matowym wykończeniem, miejsce na zawieszkę) | 22 | MTO
Karty i breloki HID Proximity |  | Cena netto: | Status:
ACT725-37 | Karta PROX II SC 37 | 16.784 | MTS
ACT736-37 | Karta DUO PROXIMITY SC 37 | 41 | MTS
ACT745-37 | Brelok PROXKEY III SC 37 | 45 | MTS
ACT786-37 | Karta ISOPROX II SC37 | 41 | MTS
Karty i czytniki HID Proxy (125 kHz) |  | Cena netto: | Status:
ACT790-35 | Aktywny identyfikator zbliżeniowy HID Prox (z baterią, żywotność od 2 do 5 lat) do samochodów, kod systemowy 35, wymiary 10x7 cm | 166 | MTO
Czytniki rodziny HID Signo
Profil 00 (Standard): SEOS, iClass , Mifare DESFire EV1/EV2, Mifare Classic, HID Proximity, Indala Proximity, EM4102 Proximity
20NKS-00-000000 | Czytnik Signo 20, Mullion, 13,56 MHz & 125 kHz, interfejsy: NFC, BLE, OSDP / Wiegand, podłączenie: przewód | 1058 | MTO
20TKS-00-000000 | Czytnik Signo 20, Mullion, 13,56 MHz & 125 kHz, interfejsy: NFC, BLE, OSDP / Wiegand, podłączenie: terminal | 1058 | MTO
20KNKS-00-000000 | Czytnik Signo 20K, Mullion, 13,56 MHz & 125 kHz, interfejsy: NFC, BLE, OSDP / Wiegand, klawiatura, podłączenie: przewód | 2245 | MTO
20KTKS-00-000000 | Czytnik Signo 20K, Mullion, 13,56 MHz & 125 kHz, interfejsy: NFC, BLE, OSDP / Wiegand, klawiatura, podłączenie: terminal
40NKS-00-000000 | Czytnik Signo 40, montaż ścienny (zakrywa puszke elektryczną), 13,56 MHz & 125 kHz, interfejsy: NFC, BLE, OSDP / Wiegand, podłączenie: przewód | 1363 | MTO
40TKS-00-000000 | Czytnik Signo 40, montaż ścienny (zakrywa puszke elektryczną), 13,56 MHz & 125 kHz, interfejsy: NFC, BLE, OSDP / Wiegand, podłączenie: terminal | 1363 | MTO
40KNKS-00-000000 | Czytnik Signo 40K, montaż ścienny (zakrywa puszke elektryczną), 13,56 MHz & 125 kHz, interfejsy: NFC, BLE, OSDP / Wiegand, klawiatura, podłączenie: przewód | 2245 | MTO
40KTKS-00-000000 | Czytnik Signo 40K, montaż ścienny (zakrywa puszke elektryczną), 13,56 MHz & 125 kHz, interfejsy: NFC, BLE, OSDP / Wiegand, klawiatura, podłączenie: terminal | 2245 | MTO
Profil 01 (SEOS): SEOS
20NKS-01-000000 | Czytnik Signo 20, Mullion, interfejsy: NFC, BLE, OSDP / Wiegand, podłączenie: przewód | 802 | MTO
20TKS-01-000000 | Czytnik Signo 20, Mullion, interfejsy: NFC, BLE, OSDP / Wiegand, podłączenie: terminal | 802 | MTO
20KNKS-01-000000 | Czytnik Signo 20K, Mullion, interfejsy: NFC, BLE, OSDP / Wiegand, klawiatura, podłączenie: przewód | 1924 | MTO
20KTKS-01-000000 | Czytnik Signo 20K, Mullion, interfejsy: NFC, BLE, OSDP / Wiegand, klawiatura, podłączenie: terminal | 1924 | MTO
40NKS-01-000000 | Czytnik Signo 40, montaż ścienny (zakrywa puszke elektryczną), interfejsy: NFC, BLE, OSDP / Wiegand, podłączenie: przewód | 1042 | MTO
40TKS-01-000000 | Czytnik Signo 40, montaż ścienny (zakrywa puszke elektryczną), interfejsy: NFC, BLE, OSDP / Wiegand, podłączenie: terminal | 1042 | MTO
40KNKS-01-000000 | Czytnik Signo 40K, montaż ścienny (zakrywa puszke elektryczną), interfejsy: NFC, BLE, OSDP / Wiegand, klawiatura, podłączenie: przewód | 1924 | MTO
40KTKS-01-000000 | Czytnik Signo 40K, montaż ścienny (zakrywa puszke elektryczną), interfejsy: NFC, BLE, OSDP / Wiegand, klawiatura, podłączenie: terminal | 1924 | MTO
Profil 02 (Smart): SEOS, iClass , Mifare DESFire EV1/EV2, Mifare Classic
20NKS-02-000000 | Czytnik Signo 20, Mullion, 13,56 MHz, interfejsy: NFC, BLE, OSDP / Wiegand, podłączenie: przewód | 930 | MTO
20TKS-02-000000 | Czytnik Signo 20, Mullion, 13,56 MHz, interfejsy: NFC, BLE, OSDP / Wiegand, podłączenie: terminal | 930 | MTO
20KNKS-02-000000 | Czytnik Signo 20K, Mullion, 13,56 MHz, interfejsy: NFC, BLE, OSDP / Wiegand, klawiatura, podłączenie: przewód | 2085 | MTO
20KTKS-02-000000 | Czytnik Signo 20K, Mullion, 13,56 MHz, interfejsy: NFC, BLE, OSDP / Wiegand, klawiatura, podłączenie: terminal | 2085 | MTO
40NKS-02-000000 | Czytnik Signo 40, montaż ścienny (zakrywa puszke elektryczną), 13,56 MHz, interfejsy: NFC, BLE, OSDP / Wiegand, podłączenie: przewód | 1203 | MTO
40TKS-02-000000 | Czytnik Signo 40, montaż ścienny (zakrywa puszke elektryczną), 13,56 MHz, interfejsy: NFC, BLE, OSDP / Wiegand, podłączenie: terminal | 1203 | MTO
40KNKS-02-000000 | Czytnik Signo 40K, montaż ścienny (zakrywa puszke elektryczną), 13,56 MHz, interfejsy: NFC, BLE, OSDP / Wiegand, klawiatura, podłączenie: przewód | 2085 | MTO
40KTKS-02-000000 | Czytnik Signo 40K, montaż ścienny (zakrywa puszke elektryczną), 13,56 MHz, interfejsy: NFC, BLE, OSDP / Wiegand, klawiatura, podłączenie: terminal | 2085 | MTO
Akcesoria - podstawy montażowe
20-K-MP | Podstawa montażowa czytnika Signo 20, kolor czarny | 114 | MTO
20-S-MP | Podstawa montażowa czytnika Signo 20, kolor srebrny | 114 | MTO
20KT-K-MP | Podstawa montażowa czytnika Signo 20K, kolor czarny | 114 | MTO
20KT-S-MP | Podstawa montażowa czytnika Signo 20K, kolor srebrny | 114 | MTO
40-K-MP | Podstawa montażowa czytnika Signo 40, kolor czarny | 114 | MTO
40-S-MP | Podstawa montażowa czytnika Signo 40, kolor srebrny | 114 | MTO
40KT-K-MP | Podstawa montażowa czytnika Signo 40K, kolor czarny | 114 | MTO
40KT-S-MP | Podstawa montażowa czytnika Signo 40K, kolor srebrny | 114 | MTO
Akcesoria - dystanse ścienne (0,5 cala = 1,27 cm, 1 cal = 2,54 cm)
20-K-05 | Dystans ścienny czytnika Signo 20 / Signo 20K, długość 0,5 cala, kolor czarny | 114 | MTO
20-S-05 | Dystans ścienny czytnika Signo 20 / Signo 20K, długość 0,5 cala, kolor srebrny | 114 | MTO
20-K-10 | Dystans ścienny czytnika Signo 20 / Signo 20K, długość 1 cal, kolor czarny | 114 | MTO
20-S-10 | Dystans ścienny czytnika Signo 20 / Signo 20K, długość 1 cal, kolor srebrny | 114 | MTO
40-K-05 | Dystans ścienny czytnika Signo 40 / Signo 40K, długość 0,5 cala, kolor czarny | 114 | MTO
40-S-05 | Dystans ścienny czytnika Signo 40 / Signo 40K, długość 0,5 cala, kolor srebrny | 114 | MTO
40-K-10 | Dystans ścienny czytnika Signo 40 / Signo 40K, długość 1 cal, kolor czarny | 114 | MTO
40-S-10 | Dystans ścienny czytnika Signo 40 / Signo 40K, długość 1 cal, kolor srebrny | 114 | MTO
Czytniki radiowe i karty dalekiego zasięgu (UHF 868 MHz) - seria HID iClass SE U90 |  | Cena netto: | Status:
RDRSEU908K00000 | Czytnik radiowy 868MHZ HID iCLASS SE U90, SE | 4878 | MTO
600TGGNN | Karta radiowa 868MHz do czytnika HID ISO Biała | 44 | MTO
Czytniki i akcesoria rodziny ACL500
Czytniki kart i klawiatury |  | Cena netto: | Status:
ACL580 | Klawiatura, obudowa z tworzywa ABS, tryb pracy "standalone", obsługo do 1000 pinów, zgodny z ACL870 | 720 | MTS
ACL580WI | Klawiatura, obudowa aluminium, tryb pracy "standalone", obsługo do 1000 pinów, zgodny z ACL870 | 1017 | MTS
ACL580FI | Klawiatura, obudowa ze stali, montaż podtynkowy, tryb pracy "standalone", obsługo do 1000 pinów, zgodny z ACL870 | 1133 | MTS
ACL585 | Klawiatura, obudowa z aluminium wąska, wandaloodporny, tryb pracy "standalone", obsługo do 1000 pinów, zgodny z ACL870 | 888 | MTS
Czytniki i akcesoria rodziny ACL800
Czytniki kart i klawiatury |  | Cena netto: | Status:
ACL875FL-KP-S | Klawiatura samodzielna, montaż wtynkowy, srebrny | 643 | MTO
ACL875SU-S | Klawiatura samodzielna, montaż natynkowy, srebrny | 727 | MTO
ACL875SU-B | Klawiatura samodzielna, montaż natynkowy, czarny | 623 | MTS
ACL805SUW-S | Klawiatura, interfejs Wiegand, montaż natynkowy, srebrny | 639 | MTS
ACL805SUW-B | Klawiatura, interfejs Wiegand, montaż natynkowy, czarny | 562 | MTS
ACL800SUW-RDPX-S | Czytnik EM/CASI/HID Prox, interfejs Wiegan, HID Pass-Through, montaż natynkowy, srebrny | 585 | MTS
ACL800SUW-RDPX-B | Czytnik EM/CASI/HID Prox, interfejs Wiegan, HID Pass-Through, montaż natynkowy, szarny | 495 | MTS
ACL800SUW-RDMF-S | Czytnik Mifare Classic / Desfire CSN, interfejs Wiegand, montaż natynkowy, srebrny | 670 | MTS
ACL800SUW-RDMF-B | Czytnik Mifare Classic / Desfire CSN, interfejs Wiegand, montaż natynkowy, czarny | 562 | MTS
ACL800FLW-RDMF | Czytnik Mifare Classic / Desfire CSN, interfejs Wiegand, montaż wtynkowy, bez modułu eletroniki | 599 | MTO
ACL805SUW-RDPX-S | Klawiatura z czytnikiem kart EM/CASI/HID, interfejs Wiegand, montaż natynkowy, srebrny | 944 | MTO
ACL805SUW-RDMF-S | Klawiatura z czytnikiem kart Mifare Classic / Desfire CSN, interfejs Wiegand, montaż natynkowy, srebrny | 1105 | MTS
Czytniki biometryczne
ACL800SUW-BS-S | Czytnik czytnik linii papilarnych Swipe, interfejs Wiegand, montaż natynkowy, 100 wzorców, srebrny | 1587 | MTS
ACL800SUW-BSPX-S | Czytnik czytnik linii papilarnych Swipe z czytnikiem kart EM/CASI/HID, interfejs Wiegand, HID Pass-Through, montaż natynkowy, 100 wzorców, srebrny | 2050 | MTO
ACL870SU-BSPX-S | Czytnik czytnik linii papilarnych Swipe z czytnikiem kart EM/CASI/HID, samodzielny, montaż natynkowy, 100 wzorców, srebrny | 2210 | MTO
ACL870SU-BSMF-S | Czytnik czytnik linii papilarnych Swipe z czytnikiem kart Mifare Classic / Desfire CSN, samodzielny, montaż natynkowy, 100 wzorców, srebrny | 2391 | MTO
ACL800SUW-BC-S | Czytnik biometryczny linii papilarnych pojemnościowy, interfejs Wiegand, montaż natynkowy, 9500 wzorców, srebrny | 2773 | MTO
ACL805SUW-BC-S | Czytnik biometryczny linii papilarnych pojemnościowy, z klawiaturą, interfejs Wiegand, montaż natynkowy, 9500 wzorców, srebrny | 3355 | MTS
ACL800SUW-BCPX-S | Czytnik biometryczny linii papilarnych pojemnościowy, z czytnikiem kart EM/CASI/HID, interfejs Wiegand, montaż natynkowy, 9500 wzorców, srebrny | 3174 | MTS
ACL800SUW-BCMF-S | Czytnik biometryczny linii papilarnych pojemnościowy, z czytnikiem kart Mifare Classic / Desfire CSN, interfejs Wiegand, montaż natynkowy, 9500 wzorców, srebrny | 3295 | MTS
Przyciski wyjścia
ACL800-PB-S | Dotykowy przycisk wyjścia, samodzielny, montaż natynkowy, srebrny | 398 | MTS
ACL800-PB-B | Dotykowy przycisk wyjścia, samodzielny, montaż natynkowy, czarny | 342 | MTS
ACL870FL-PB-S | Dotykowy przycisk wyjścia z wyniesioną elektroniką, montaż wtynkowy, samodzielny lub do stosowania ze wszystkimi modelami samodzielnymi ACL8xxFL (bez ramki) | 462 | MTO
ACL870SU-PB-S | Dotykowy przycisk wyjścia z wyniesioną elektroniką, montaż natynkowy, samodzielny lub stosowania ze wszystkimi modelami samodzielnymi ACL8xxFL, srebrny | 542 | MTO
Ramki montażowe
ACL800FL-1F-EU-S | Pojedyncza ramka EU Gangbox, do serii ACL8xxFL (z wyniesioną elektroniką), srebrna | 66 | MTO
ACL800FL-1F-UK-S | Pojedyncza ramka UK Gangbox, do serii ACL8xxFL (z wyniesioną elektroniką), srebrna | 83 | MTO
ACL800FL-1F-UK-W | Pojedyncza ramka UK Gangbox, do serii ACL8xxFL (z wyniesioną elektroniką), biała | 83 | MTO
ACL800FL-2FH-S | Podwójna ramka EU pozioma, do serii ACL8xxFL (z wyniesioną elektroniką), srebrna | 132 | MTO
ACL800FL-2FV-G | Podwójna ramka EU pionowa, do serii ACL8xxFL (z wyniesioną elektroniką), grafitowa | 132 | MTO
ACL800FL-2FV-S | Podwójna ramka EU pionowa, do serii ACL8xxFL (z wyniesioną elektroniką), srebrna | 132 | MTO
ACL800FL-2FV-W | Podwójna ramka EU pionowa, do serii ACL8xxFL (z wyniesioną elektroniką), biała | 132 | MTO
Moduły
ACL800FL-CONV-W | Konwerter RS485 na TCP/IP do serii , montaż na szynę DIN | 527 | MTS
Czytiki biometryczne i akcesoria rodziny Sigma |  |  | Status:
SMA-L-BIO | Czytnik biometryczny MA SIGMA Lite-Bio, 500 użytk., pamięć 1 miliona logów, IP65, PoE | 3110 | MTO
SMA-L-PROX | Czytnik biometryczny MA SIGMA Lite-Prox, z czytnikiem kart HID Prox, 500 użytk., pamięć 1 miliona logów, IP65, PoE | 4050 | MTO
SMA-L-MULTI | Czytnik biometryczny MA SIGMA Lite-Multi, z czytnikiem kart Mifare Classic / Desfire CSN, 500 użytk., pamięć 1 miliona logów, IP65, PoE | 3478 | MTS
SMA-L-ICLASS | Czytnik biometryczny MA SIGMA Lite-iCLASS, z czytnikiem kart HID iClass, 500 użytk., pamięć 1 miliona logów, IP65, PoE | 4050 | MTO
SMA-LP-PROX | Czytnik biometryczny MA SIGMA Lite Plus-Prox, wyświetlacz dotykowy 2.8 cala, z czytnikiem kart HID Prox, RCP, 500 użytk., pamięć 1 miliona logów, IP65, PoE | 4836 | MTO
SMA-LP-MULTI | Czytnik biometryczny MA SIGMA Lite Plus-Multi, wyświetlacz dotykowy 2.8 cala, z czytnikiem kart Mifare Classic / Desfire CSN, RCP, 500 użytk., pamięć 1 miliona logów, IP65, PoE | 4341 | MTS
SMA-LP-ICLASS | Czytnik biometryczny MA SIGMA Lite Plus-iClass, wyświetlacz dotykowy 2.8 cala, z czytnikiem kart HID iClass, RCP, 500 użytk., pamięć 1 miliona logów, IP65, PoE | 4836 | MTO
SMA-MULTI-WR | Czytnik biometryczny SIGMA, wyświetlacz dotykowy, kod pin, z czytnikiem kart Mifare Classic / Desfire CSN, RCP, 3tys użytk., pamięć 1 miliona logów, IP65, PoE | 6538 | MTO
SMA-ICLASS-WR | Czytnik biometryczny SIGMA, wyświetlacz dotykowy, kod pin, z czytnikiem kart HID iClass, RCP, 3tys użytk., pamięć 1 miliona logów, IP65, PoE | 7020 | MTO
SMA-DB-10K | Rozszerzenie licencji do czytnków SIGMA - powiększenie bazy do 10tys użytk., wymagany numer seryjny czytnika | 711 | MTO
SMA-DB-50K | Rozszerzenie licencji do czytnków SIGMA - powiększenie bazy do 50tys użytk., wymagany numer seryjny czytnika | 1435 | MTO
SMA-DB-100K | Rozszerzenie licencji do czytnków SIGMA - powiększenie bazy do 100tys użytk., wymagany numer seryjny czytnika | 2869 | MTO
SMA-AC-FRW | Uniwersalna ramka ścienna w kolorze czarnym, w zestawie okrągłe podkładki do ramek CBI, zgodna z produktami SIGMA | 918 | MTO
SMA-AC-L-FRW | Uniwersalna ramka ścienna - czarna. Pasuje do wszystkich produktów MA SIGMA Lite i Lite Plus | 271 | MTO
SMA-AC-PROT-USB | Osłona złącza USB - kolor czarny | 296 | MTO
SMA-AC-L-PROT-USB | Osłona złącza USB - kolor czarny | 1249 | MTO
SMA-AC-TOOLS | Zestaw nakrętek i śrub z wkrętakiem i kluczem Torx dla instalacji MA SIGMA | 225 | MTO
SMA-AC-PROT-SENSOR | Akcesoria do zabezpieczenia czujnika, kolor czarny. Może być stosowany w obu produktach SIGMA and SIGMA Lite | 263 | MTO
SMA-AC-L-PIGTAIL | Tylna płyta ze złączami i wtykiem RJ45. Pasuje do wszystkich produktów MA SIGMA Lite i Lite Plus (śruby w zestawie) | 1116 | MTO
SMA-MWC-MDPI | MorphoWave™ Compact - kompaktowy czytnik biometryczny czterech palców - Bio/Card/PIN/BioPIN (20K użytkowników oraz 40K z licencją) Mifare/Mifare DESFire EV1/Proximity/HID iCLASS/iCLASS SEOS, IP65, Certyfikaty: CE, CB, FCC | 25996 | MTO
SMA-MWC-MD | MorphoWave™ Compact- kompaktowy czytnik biometryczny czterech palców - Bio/Card/PIN/BioPIN (20K użytkowników oraz 40K z licencją) Mifare/Mifare DESFire EV1, IP65, Certyfikaty: CE, CB, FCC | 24679 | MTO
SMA-MWC-DB-40K | MorphoWave™ Compact - rozszerzenie licencji do 40K użytkowników (20K bez licencji) | 4863 | MTO
SMA-MM-PRO | Aplikacja MorphoManager PRO, do 100000 użytk. W bazie, obsługa do 5000 czytników, do 1000000 zdarzeń KD, 1 SM-MSO-300, Win 7/8/10, SQL Server | 4998 | MTO
SMA-MM-LIGHT | Aplikacja MorphoManager LIGHT, do 100000 użytk. W bazie, obsługa do 5000 czytników, do 1000000 zdarzeń KD, 1 SM-MSO-1300, Win 7/8/10, SQL Server | 3582 | MTO
Czytniki rozpoznające twarz rodziny VisionPass |  | Cena netto: | Status:
SMA-VP-MD | Stylowy czytnik z technologią rozpoznawania twarzy, pamięć do 20/40 tys. użytkowników, dotykowy, 7" wyświetlacz, funkcja anti-pass back, możliwość pracy samodzielnej, bezkontaktowa, higieniczna obsługa (nie wymaga użycia rąk), przetwarzanie w czasie rzeczywistym (wystarczy 1 sekunda do rozpoznania użytkownika spośród 40 tys.), możliwości personalizacji (rozpoczecie/kończenie zadania, wiadomości dedykowane dla użytkowników, wideo, tapety, powiadomienia), wydajność w trudnych warunkach oświetleniowych (silne światło słoneczne oraz zaciemnienie), szerokokątna detekcja (osoby o wzroście 1.2 - 2,0 m a także przejście boczne) | 20269 | MTO
SMA-VP-MDPI | Stylowy czytnik z technologią rozpoznawania twarzy, pamięć do 20/40 tys. użytkowników, dotykowy, 7" wyświetlacz, funkcja anti-pass back, możliwość pracy samodzielnej, bezkontaktowa, higieniczna obsługa (nie wymaga użycia rąk), przetwarzanie w czasie rzeczywistym (wystarczy 1 sekunda do rozpoznania użytkownika spośród 40 tys.), możliwości personalizacji (rozpoczecie/kończenie zadania, wiadomości dedykowane dla użytkowników, wideo, tapety, powiadomienia), wydajność w trudnych warunkach oświetleniowych (silne światło słoneczne oraz zaciemnienie), szerokokątna detekcja (osoby o wzroście 1.2 - 2,0 m a także przejście boczne), wbudowany czytnik formatów kart: SEOS, iClass, Mifare DESFire EV1/EV2, Mifare Classic, Proximity | 22835 | MTO
SMA-VP-DB-40K | Rozszerzenie bazy danych VisionPass do 40 tys. użytkowników | 3708 | MTO
Bezprzewodowe przyciski wyjścia |  | Cena netto: | Status:
ACA-Touch | Bezdotykowy przycisk wyjścia, wersja standard, biały, wersja natynkowa lub podtynkowa, wymiary 86 x 86 x 20 mm | 259 | MTO
ACA-Touch-slim | Bezdotykowy przycisk wyjścia, wersja slim, biały, wersja natynkowa lub podtynkowa, wymiary 86 x 55 x 20 mm | 259 | MTO
ACA-Steel | Bezdotykowy przycisk wyjścia, wersja standard, stalowy, wersja natynkowa lub podtynkowa, wymiary 86 x 86 x 30 mm | 259 | MTO
ACA-Steel-slim | Bezdotykowy przycisk wyjścia, wersja slim, stalowy, wersja natynkowa lub podtynkowa, wymiary 115 x 40 x 30 mm | 259 | MTO
Ceny netto, VAT 23%
Ceny netto, VAT 23%
Ceny netto, VAT 23%
Ceny netto, VAT 23%
Ceny netto, VAT 23%
Ceny netto, VAT 23%
Ceny netto, VAT 23%
Ceny netto, VAT 23%

## SSWiN Kontaktrony
Symbol: | Opis: | Cena netto: | Status: | Klasa wg PN-EN 50131 | Klasa wg Techom (PN-93/E-08390/14)
Czujki magnetyczne, do zastosowan specjalnych, certyfikowane z EN50131-2-6 klasa/grade 4
DC418 | Czujka magnetyczna Hi-Security z przewodem 400cm, z trybami nauki położenia magnesu, klasa 4 wg EN50131-2-6 | 1019 | MTS | 4/IIIA
DC428 | Czujka magnetyczna Hi-Security z przewodem 400cm, z trybami nauki położenia magnesu, klasa 4 wg EN50131-2-6, zewnętrzna, po montażu na podłodze | 1179 | MTS | 4/IIIA
Czujniki magnetyczne (kontaktrony) nawierzchniowe |  | Cena netto: | Status:
DC148 | Czujka magnetyczna z przewodem 4x200cm, Białyiałyiała,przykręcana,54*13*12,5mm, NC,sabotaż,szczelina 12 mm stal/17mm inne | 134 | MTS | 3/III
DC148S60 | Czujka magnetyczna z przewodem 4x6m, Białyiałyiała,przykręcana,54*13*12,5mm, NC,sabotaż,szczelina 12 mm stal/17mm inne | 155 | MTS | 3/III
DC148R4.7 | Czujka magnetyczna z przewodem 4x200cm, Białyiałyiała,przykręcana,54*13*12,5mm, z rez. 4k7 i sab.,szczelina 12 mm stal/17mm | 145 | MTS | 3/III
IM9700FENFBB-G3 | Czujka magnetyczna z zaciskami śrubowymi (6), NC, szczelina 34mm, sabotaż, atest NFA2P Grade III | 162 | MTO | 3/III
DC101 | Czujka magnetyczna przewód 4x200cm, przykręcana, NC, szczelina 15mm, Biały | 39 | MTS | 2/II
DC101S60 | Czujka magnetyczna przewód 4x600cm, przykręcana, NC, szczelina 15mm, Biały | 48 | MTS | 2/II
DC101R4.7 | Czujka magnetyczna przewód 4x200cm, przykręcana, NC, szczelina 15mm, Biały, rezystor EOL 4k7 | 57 | MTS | 2/II
DC103 | Czujka magnetyczna przewód 4x200cm, nawierzchniowa, przykręcana, NC, szczelina 15-31mm, do drzwi stalowych, polaryzowana (High-Security), niewilekie wymiary | 134 | MTS | 2/II
DC105 | Czujka magnetyczna przewód 4x200cm, kombinowana (wpuszczana-nawierzchniowa), NC, szczelina 12mm, Biały | 42 | MTS | 2/II
EMK46ATLSA | Uniwersalna czujka magnetyczna powierzchniowa lub wpuszczana, przewód 4x200cm, szczelina 22 mm, kolor biały | 44 | MTS | 2
EMK46ATLSAB | Uniwersalna czujka magnetyczna powierzchniowa lub wpuszczana, przewód 4x200cm, szczelina 22 mm, kolor brązowy | 44 | MTO | 2
EMK46ATLSA4 | Uniwersalna czujka magnetyczna powierzchniowa lub wpuszczana, przewód 4x400cm, szczelina 22 mm, kolor biały | 52 | MTS | 2
EMK46ATLSA4B | Uniwersalna czujka magnetyczna powierzchniowa lub wpuszczana, przewód 4x400cm, szczelina 22 mm, kolor brązowy | 52 | MTO | 2
EMK46ATLSA6 | Uniwersalna czujka magnetyczna powierzchniowa lub wpuszczana, przewód 4x600cm, szczelina 22 mm, kolor biały | 61 | MTS | 2
IM1640PSG | Czujka magentyczna z przewodem w pancerzu 4x85cm, przykręcana, na metalowe podłoże, sabotaż, NC, szczelina 25mm, atest NFA2P | 42 | MTS | 2/II
IM1640PAG | Czujka magentyczna z przewodem w pancerzu 4x60cm, przykręcana, NC, szczelina 25mm, atest NFA2P | 46 | MTS | 2/II
MM102 | Czujka magnetyczna przykręcana, 5 zacisków śrubowych, NC, szczelina 20mm, Biały | 9.441 | MTS
MM115 | Czujka magnetyczna przewód 4x200cm, przykręcana, NC, szczelina 15mm, Biały | 23 | MTS
DC102 | Czujka magnetyczna z zaciskami śrubowymi, przykręcana, osłona zacisków, NC, szczelina 18mm, Biały | 31 | MTS |  | C
DC102R4.7 | Czujka magnetyczna z zaciskami śrubowymi, przykręcana, osłona zacisków, NC, szczelina 18mm, Biały, rezystor EOL 4k7 | 43 | MTS
DC123 | Czujka magnetyczna z zaciskami śrubowymi, przykręcana, osłona zacisków, NC/NO, szczelina 18mm, Biały | 49 | MTS
DC137 | Czujka magnetyczna z zaciskami śrubowymi, obudowa jak DC102, NC, szczelina 37mm, Biały | 41 | MTS
DC104 | Czujka magnetyczna z zaciskami śrubowymi, przykręcana, osłona zacisków, NC/NO, szczelina 9-31mm, Biały | 156 | MTS
DC116 | Czujka magnetyczna zaciski śrubowe, nawierzchniowa, przykręcana, NC, szczelina 31mm, do drzwi stalowych | 55 | MTS
DC134 | Czujka magnetyczna z zaciskami śrubowymi, przykręcana, obudowa ozdobna, NC, sz. 37mm | 45 | MTS
DC142 | Czujka magnetyczna przewód 4x200cm, przykręcana, obudowa jak DC116, NC, szczelina 75mm | 66 | MTS
IM1440FENF02BC | Czujka magentyczna z przewodem 4x200cm, przykręcana, NC, szczelina 11mm | 19 | MTS
IM1440FENF05BC | Czujka magentyczna z przewodem 4x500cm, przykręcana, NC, szczelina 11mm | 23 | MTS
IM1640PAG01JB | Czujka magentyczna z przewodem w pancerzu 4x100cm, przykręcana, na metalowe podłoże, NC, szczelina 25mm, atest NFA2P | 93 | MTS
IM9700FENFBB | Czujka magnetyczna z zaciskami śrubowymi (6), NC, szczelina 34mm, sabotaż | 31 | MTS
Czujniki magnetyczne (kontaktrony) wpuszczane |  | Cena netto: | Status:
DC128 | Czujka magnetyczna przewód 4x200cm, wpuszczana-wciskana, NC, szczelina 15mm, Biały | 120 | MTS | 3/III
DC128S60 | Czujka magnetyczna przewód 4x600cm, wpuszczana-wciskana, NC, szczelina 15mm, Biały | 129 | MTS | 3/III
DC128R4.7 | Czujka magnetyczna przewód 4x200cm, wpuszczana-wciskana, NC, szczelina 15mm, Biały, rezystor EOL 4k7 | 133 | MTS | 3/III
EMK46ATLSA | Uniwersalna czujka magnetyczna powierzchniowa lub wpuszczana, przewód 4x200cm, szczelina 22 mm, kolor biały | 44 | MTS | 2
EMK46ATLSAB | Uniwersalna czujka magnetyczna powierzchniowa lub wpuszczana, przewód 4x200cm, szczelina 22 mm, kolor brązowy | 44 | MTO | 2
EMK46ATLSA4 | Uniwersalna czujka magnetyczna powierzchniowa lub wpuszczana, przewód 4x400cm, szczelina 22 mm, kolor biały | 52 | MTS | 2
EMK46ATLSA4B | Uniwersalna czujka magnetyczna powierzchniowa lub wpuszczana, przewód 4x400cm, szczelina 22 mm, kolor brązowy | 52 | MTO | 2
EMK46ATLSA6 | Uniwersalna czujka magnetyczna powierzchniowa lub wpuszczana, przewód 4x600cm, szczelina 22 mm, kolor biały | 61 | MTS | 2
DC106 | Czujka magnetyczna przewód 4x250cm, wpuszczana, NC, szczelina 12mm, Biały | 46 | MTS | 2/II
DC106R4.7 | Czujka magnetyczna przewód 4x250cm, wpuszczana, NC, szczelina 12mm, Biały, rezystor EOL 4k7 | 69 | MTS | 2/II
DC105 | Czujka magnetyczna przewód 4x200cm, kombinowana (wpuszczana-nawierzchniowa), NC, szczelina 12mm, Biały | 42 | MTS | 2/II
DC120 | Czujka magnetyczna przewód 4x200cm, wpuszczana-wciskana, NC, szczelina 18mm, Biały | 62 | MTS | 2/II
DC120S60 | Czujka magnetyczna przewód 4x600cm, wpuszczana-wciskana, NC, szczelina 18mm, Biały | 88 | MTS | 2/II
MM101 | Czujka magnetyczna wpuszczana, 5 zacisków śrubowych, NC, szczelina 12mm | 9.441 | MTO
MM110 | Czujka magnetyczna przewód 4x200cm, wpuszczana, NC, szczelina 15mm | 23 | MTS
DC121 | Czujka magnetyczna przewód 4x200cm, wpuszczana-wciskana, NC, szczelina 12mm, Biały | 40 | MTS
DC127 | Czujka magnetyczna przewód 4x200cm, obudowa jak DC121, NC, szczelina 31mm, Biały | 51 | MTS
IM1340FENF02BC | Czujka magentyczna przewód 4x200cm, wpuszczana-wciskana, NC, do stolarki PCV, szczelina 7mm | 21 | MTS
IM1340TINF02BC | Czujka magentyczna przewód 4x200cm, wpuszczana-wciskana, NC, do stolarki drewnianej, szczelina 7mm | 24 | MTS
IM1340TINF05BC | Czujka magentyczna przewód 4x500cm, wpuszczana-wciskana, NC, do stolarki drewnianej, szczelina 7mm | 26 | MTS
1078CT-N | Czujka magnetyczna, zaciski, wpuszczana do drzwi stalowych, NC | 29 | MTS
Czujniki magnetyczne (kontaktrony) wpuszczane, do drzwi stalowych |  | Cena netto: | Status:
DC138 | Czujka magnetyczna przewód 4x200cm, wpuszczana do drzwi stalowych, NC, szczelina 12mm, ABS | 130 | MTS | 3/III
DC138S60 | Czujka magnetyczna przewód 4x600cm, wpuszczana do drzwi stalowych, NC, szczelina 12mm, ABS | 138 | MTS | 3/III
DC138R4.7 | Czujka magnetyczna przewód 4x200cm, wpuszczana do drzwi stalowych, NC, szczelina 12mm, ABS, rezystor EOL 4k7 | 144 | MTS | 3/III
DC107 | Czujka magnetyczna przewód 4x200cm, wpuszczana do drzwi stalowych, NC, szczelina 9mm, Biały | 76 | MTS | 2/II | C
DC107S60 | Czujka magnetyczna przewód 4x600cm, wpuszczana do drzwi stalowych, NC, szczelina 9mm, Biały | 77 | MTS | 2/II
DC107R4.7 | Czujka magnetyczna przewód 4x200cm, wpuszczana do drzwi stalowych, NC, szczelina 9mm, Biały, rezystor EOL 4k7 | 88 | MTS | 2/II
1076D-N | Czujka magnetyczna przewód 4x200cm, wpuszczana do drzwi stalowych, NC, szczelina 9mm, Biały | 90 | MTS
1076D-G | Czujka magnetyczna przewód 4x200cm, wpuszczana do drzwi stalowych, NC, szczelina 9mm, Szary | 109 | MTS
DC124 | Czujka magnetyczna przewód 5x200cm, wpuszczana do drzwi stalowych, NC/NO, szczelina 9mm, Biały | 87 | MTS | 2/II
Czujniki magnetyczne (kontaktrony) przemysłowe, bramowe, roletowe |  | Cena netto: | Status:
DC408 | Czujka magnetyczna przewód w pancerzu 4x200cm, obudowa poliamid, NC, szczelina 34mm | 338 | MTS | 3/III
DC408R4.7 | Czujka magnetyczna przewód w pancerzu 4x200cm, obudowa poliamid, NC, szczelina 34mm, rezystor EOL 4k7 | 350 | MTS | 3/III
DC111 | Czujka magnetyczna przew. w panc. 6x200cm, "high security", metal., NC/NO, polaryz., szcz. 5-15mm,do drzwi stalowych | 738 | MTS | 3/III
IM1740FENF*81-G3 | Czujka magentyczna przewód w pancerzu 4x100 cm, NC, szczelina 84mm, atest NFA2P Grade III | 321 | MTO | 3/III
DC108 | Czujka magnetyczna przewód w pancerzu 4x200cm, aluminium, NC, szczelina 75mm | 165 | MTS | 2/II | S
DC108R4.7 | Czujka magnetyczna przewód w pancerzu 4x200cm, aluminium, NC, szczelina 75mm, rezystor EOL 4k7 | 168 | MTS | 2/II
DC115 | Czujka magnetyczna przewód w panc. 5x200cm. metal., NC/NO, polaryzowana, szczelina 9-62mm, do drzwi stalowych | 320 | MTS | 2/II
DC118 | Czujka magnetyczna przewód w pancerzu 4x200cm., obudowa DC115, NC, szczelina 75mm, do drzwi stalowych | 226 | MTS | 2/II | C
MM106 | Czujka magnetyczna przewód w pancerzu 4x40cm, aluminium, NC, szczelina 50 mm | 95 | MTS
MM108 | Czujka magnetyczna przewód 4x100cm, aluminium, NC, szczelina 50 mm | 95 | MTS
DC109 | Czujka magnetyczna przewód w pancerzu 4x200cm, aluminium "heavy duty", NC, szczelina 75mm | 220 | MTS
DC140 | Czujka magnetyczna przewód w pancerzu 4x200cm, powłoka antykorozyjna, NC, szczelina 75mm | 220 | MTS
IM1740FENF*81 | Czujka magentyczna przewód w pancerzu 4x60 cm, NC, szczelina 84mm | 75 | MTS
Czujniki magnetyczne (kontaktrony) specjalne |  | Cena netto: | Status:
DC301 | Czujnik ostatniego banknotu, NC/NO, w kolorze czarnym | 160 | MTS
DC113 | Czujka magnetyczna przewód 4x200cm, mechaniczna krańcowa (rolka), pionowa, NC | 89 | MTS
DC114 | Czujka magnetyczna przewód 4x200cm, mechaniczna krańcowa, regulowany trzpień, NC | 89 | MTS
DC501 | Czujka magnetyczna przewód 4x200cm, miniaturowa, NC | 59 | MTS
DC141 | Czujka magnetyczna przewód 4x200cm, miniaturowa, samoprzylepna, NC, szczelina 25mm | 64 | MTS
IM1820TINF*8 | Miniaturowa czujka magnetyczna do drzwi przesuwanych, przewód 2x85 cm, montaż na klej, NC, szczelina 14mm | 21 | MTS
5501-M | Detektor wilgoci, nie wymaga zaislania zewnętrznego, do 4 sond 5515-G | 308 | MTS
5515-G | Sonda detektora wilgoci i zalania, nie wymaga zaislania zewnętrznego, do 4 sond 5551-G na jeden analizator 5501-M | 128 | MTS
Czujniki magnetyczne (kontaktrony) akcesoria |  | Cena netto: | Status:
DC193 | Uchwyt "L", do DC102/104/123/129/130/137 | 34 | MTS
DC1901 | Pusta obudowa, do DC101/103/105, Biały | 2.098 | MTS
DC1906 | Płytka dystansowa do DC101/103/105, Biały | 2.098 | MTS
DC1906T | Płytka dystansowa do DC102/104/123/129/130/137, Biały | 3.147 | MTS
Ceny netto, VAT 23%
Ceny netto, VAT 23%
Ceny netto, VAT 23%
Ceny netto, VAT 23%
Ceny netto, VAT 23%
Ceny netto, VAT 23%
Ceny netto, VAT 23%
Ceny netto, VAT 23%

## SSWiN Detekcja
Symbol: | Opis: | Cena netto: | Status: | Klasa wg PN-EN 50131 | Klasa wg Techom (PN-93/E-08390/14)
Czujniki ruchu PIR z optyką lustrzaną, unikalnym algorytmem obróbki VE (Vector Enhanced) i lustrem wielokurtynowym
VE1012 | Czujka PIR, 9 kurtyn 12m, obróbka sygnału V2E, wyjścia przekaźnikowe NC | 192 | MTS | 2
VE1012AM | Czujka PIR+AM, 9 kurtyn 12m, obróbka sygnału V2E, pamięć, wyjścia przekaźnikowe NC | 350 | MTS | 3 | S
VE1012PI | Czujka PIR, 9 kurtyn 12m, obróbka sygnału V2E, wyjścia przekaźnikowe NC, odporna na zwierzęta do 20kg | 175 | MTS | 2
VE1016 | Czujka PIR, 9 kurtyn 16m, obróbka sygnału V2E, wyjścia przekaźnikowe NC | 224 | MTS | 2
VE1016AM | Czujka PIR+AM, 9 kurtyn 16m, obróbka sygnału V2E, pamięć, wyjścia przekaźnikowe NC | 444 | MTS | 3 | S
VE1120 | Czujka PIR,11 kurtyn 20m, obróbka sygnału V2E, wyjścia przekaźnikowe NC | 328 | MTS | 2
VE1120AM | Czujka PIR+AM, 11 kurtyn 20m, obróbka sygnału V2E, pamięć, wyjścia przekaźnikowe NC | 608 | MTS | 3 | S
VE735 | Czujka PIR, 11 kurtyn 20m i 1 kurtyna 60m, pamięć, wykrywanie kierunku ruchu, wyjścia przekaźnikowe NC | 672 | MTS | 2 | C
VE735AM | Czujka PIR+AM, 11 kurtyn 20m i 1 kurtyna 60m, pamięć, wykrywanie kierunku ruchu, NC | 913 | MTS | 3 | S
VE736 | Czujka PIR, 11 kurtyn 20m i 1 kurtyna 60m, pamięć, wykrywanie kierunku ruchu, NC/NO | 720 | MTS | 2 | C
VE736AM | Czujka PIR+AM,11 kurtyn 20m i 1 kurtyna 60m, pamięć, wykrywanie kierunku ruchu, NC/NO | 976 | MTS | 3 | S
VE710 | Laser kalibracyjny do ustawiania kurtyny o duzym zasięgu w czujce VE735/736 | 224 | MTS
Czujniki ruchu PIR z obróbką 5D |  | Cena netto: | Status:
EV1012 | Czujka PIR,12m 9 kurtyn, obróbka 5D,wyjścia przekaźnikowe NC | 119 | MTS | 2
EV1012AM | Czujka PIR+AM,12m 9 kurtyn, obróbka 5D, wyjścia przekaźnikowe NC | 334 | MTS | 3
EV1012PI | Czujka PIR, 12m 9 kurtyn, obróbka 5D, wyjścia przekaźnikowe NC, odporna na zwierząta do 20kg | 170 | MTS | 2
EV1116 | Czujka PIR, 16m 11 kurtyn, obróbka 5D, wyjścia przekaźnikowe NC | 219 | MTS | 2
EV1116AM | Czujka PIR+AM,16m 11 kurtyn, obróbka 5D, wyjścia przekaźnikowe NC | 431 | MTS | 3
EV669 | Czujka sufitowa PIR 20m 360st | 608 | MTS | 2
360FM | Uchwyt do montażu sufitowego / podtynkowego czujek EV669 oraz DD669 | 28 | MTS
SB01 | Uchwyt ścienny/sufitowy do czujek rodziny VE1000/EV80/EV100 (zakres ruchu ± 45º w poziomie, 0º do -5º w pionie) | 36 | MTS
Czujniki ruchu PIR dualne (część PIR z optyką lustrzaną + MF) |  | Cena netto: | Status:
DD1012 | Czujka dualna, PIR+MW, 12m, 9 kurty | 238 | MTS | 2
DD1012AM | Czujka dualna, PIR+MF+AM, 12m, 9 kurtyn | 469 | MTS | 3
DD1012AM-D | Czujka dualna, PIR+MW+AM, 12m, 9 kurtyn, VdS | 563 | MTS | 3
DD1012-D | Czujka dualna, PIR+MW, 12m, 9 kurtyn, VdS | 286 | MTS | 2
DD1012PI | Czujka dualna, PIR+MW, 12m,9 kurtyn,odporna na zwierzęta do 20kg | 238 | MTS | 2
DDV1016 | Czujka dualna wektorowa, PIR+MW, 15m, 9 kurtyn | 331 | MTS | 2
DDV1016-D | Czujka dualna wektorowa, PIR+MW, 15m, 9 kurtyn, VdS | 445 | MTS | 2
DDV1016AM | Czujka dualna wektorowa,PIR+MW+AM, 15m, 9 kurtyn | 604 | MTS | 3
DDV1016AM-D | Czujka dualna wektorowa,PIR+MW+AM, 15m, 9 kurtyn, VdS | 775 | MTS | 3
DD669 | Czujka dualna sufitowa PIR+MW 20m 360st | 737 | MTS | 2 | C
DD666-D | Czujka dualna sufitowa PIR+MW 20m 360st, VdS | 891 | MTS | 2 | C
DD669AM | Czujka dualna sufitowa PIR+MW+AM 20m 360st | 930 | MTS | 3 | S
DD666AM-D | Czujka dualna sufitowa PIR+MW+AM 20m 360st, VdS | 1099 | MTS | 3 | S
360FM | Uchwyt do montażu sufitowego / podtynkowego czujek EV669 oraz DD669 | 28 | MTS
Zewnętrzne czujniki ruchu PIR i dualne |  | Cena netto: | Status:
6910P | Miniaturowa czujka zewnętrzna PIR, zasięg 15x13 m | 596 | MTS
6920P | Miniaturowa czujka zewnętrzna dualna PIR+MF, zasięg 15x13 m | 1030 | MTS
6930AMP | Dualna kurtynowa czujka zewnętrzna z AntyMaskingiem, PIR+MW+AM (10.525 GHz) | 820 | MTO
6930AMP-SB | Wspornik montazowy do czujek 6930AMP | 90 | MTS
DI601 | Zewnętrzna czujka PIR, zasięg 10, 20 lub 30 m, Fresnel, temp pracy: -20 ºC do +65 ºC | 679 | MTS | 2
DI601AM | Zewnętrzna czujka PIR+AM, zasięg 10, 20 lub 30 m, Fresnel, temp pracy: -20 ºC do +65 ºC | 969 | MTS | 3
DDI602-F2 | Zewnętrzna czujka dualna, PIR+MW, zasięg 10, 20 lub 30 m, Fresnel, temp pracy: -20 ºC do +65 ºC | 1306 | MTS | 2
DDI602AM-F2 | Zewnętrzna czujka dualna, PIR+MW+AM, zasięg 10, 20 lub 30 m, Fresnel, temp pracy: -20 ºC do +65 ºC | 1464 | MTS | 3
DI601-WT | Tester do czujek DI601 i DI602 | 446 | MTS
Czujniki stłuczenia szyby |  | Cena netto: | Status:
GS300 | Pasywna czujka stłuczenia szkła piezoelektryczna -zasięg 2 m | 129 | MTS | 2
GS301 | Pasywna czujka stłuczenia szkła piezoelektryczna -zasięg 6 m | 149 | MTS | 2
GS302 | Pasywna czujka stłuczenia szkła piezoelektryczna -zasięg 20 m | 293 | MTO | 2
GS310 | Pasywna czujka stłuczenia szkła laminowanego piezoelektryczna -zasięg 2 m | 129 | MTO | 2
GS311 | Pasywna czujka stłuczenia szkła laminowanego piezoelektryczna -zasięg 6 m | 149 | MTO | 2
GS312 | Pasywna czujka stłuczenia szkła laminowanego piezoelektryczna -zasięg 20 m | 298 | MTO | 2
GS320 | Czujka stłuczenia szkła piezoelektryczna z wyjściem przekaźnikowym -zasięg 2 m | 158 | MTS | 2
GS321 | Czujka stłuczenia szkła piezoelektryczna z wyjściem przekaźnikowym -zasięg 6 m | 198 | MTO | 2
GS322 | Czujka stłuczenia szkła piezoelektryczna z wyjściem przekaźnikowym -zasięg 20 m | 348 | MTO | 2
GS903N | Akustyczna czujka stłuczenia szyby, - wyjście NC, obudowa natynkowa | 341 | MTS
GS913N | Akustyczna czujka stłuczenia szyby, - wyjście NC, montaż podtynkowy/wpuszczany | 430 | MTS
5815NT | Akustyczna czujka stłuczenia szyby, - wyjście NC, obudowa natynkowa | 239 | MTS
R5815NT | Akustyczna czujka stłuczenia szyby, - wyjście NC, obudowa natynkowa, obudowa okrągła | 239 | MTS
R5815NT-ART | Akustyczna czujka stłuczenia szyby, - wyjście NC, obudowa natynkowa, obudowa okrągła | 326 | MTS
5815NT-ART | Akustyczna czujka stłuczenia szyby, - wyjście NC, obudowa natynkowa | 326 | MTS
GS930 | Akustyczna czujka stłuczenia szyby, - wyjście NC | 269 | MTS
GS960 | Czujka stłuczenia szkła piezoelektryczna, zasięg do 9m | 328 | MTS | 2
GS960AM | Czujka stłuczenia szkła piezoelektryczna, AM, zasięg do 9m | 651 | MTS | 3
GS960-RB | Rezystor EOL do akustycznych czujek stłuczenia szkła serii GS960 | 38 | MTO
GS330 | Interfejs do czujek pasywnych z wyjściem przekaźnikowym | 358 | MTS | 2
GS331 | Tester ręczny do czujek rodziny GS3xx | 1286 | MTO
GS905 | Tester do akustycznych czujek stłuczenia szkła serii GS930 | 689 | MTS
GS960-TR | Tester do akustycznych czujek stłuczenia szkła serii GS960 | 881 | MTS
GS313 | Klej do czujek pasywnych na szybę laminowaną (w zestawie klej i materiały czyszczące) | 254 | MTS | 2
GS303 | Klej do czujek pasywnych (w zestawie klej i materiały czyszczące) | 254 | MTS | 2
Czujniki inercyjne (wstrząsowe) |  | Cena netto: | Status:
GS600 | Czujka inercyjna miniaturowa z przewodem 2m (4 żyły) | 91 | MTS
GS610 | Czujka inercyjna z zaciskami, płaska, zasięg do 6m | 74 | MTS
GS612 | Czujka inercyjna zasięg do 6m, z zaciskami | 87 | MTS
GS613 | Czujka inercyjna zasięg do 6m, z czujką magnetyczną | 113 | MTS
GS614 | Układ analizujący do czujek serii GS (bez rezystora końca linii) | 180 | MTS
GS615 | Układ analizujący do GS (z rezystorem końca linii) | 255 | MTS
GS620N | Czujka inercyjna z układem analizującym, wyjście NC, zasięg do 6m, LED, 12V | 229 | MTS |  | C
GS710 | Czujka inercyjna z zaciskami, nowy wzór, zasięg do 6m | 81 | MTS
GS711 | Czujka inercyjna z zaciskami, nowy wzór, zasięg do 6m, z czujką magnetyczną | 104 | MTS
Czujniki sejsmiczne i akcesoria |  | Cena netto: | Status:
VV600-PLUS | Czujka sejsmiczna, skarbcowa | 736 | MTS | 3/II | S
VV602-PLUS | Czujka sejsmiczna, do kas i wrzutni | 736 | MTS | 3/II | S
VVS300-PLUS | Czujka sejsmiczna, skarbcowa | 727 | MTS |  | S
VVS302-PLUS | Czujka sejsmiczna, do kas i wrzutni | 796 | MTS |  | S
VV700RA | Programowalna czujka sejsmiczna wraz z wyjściem NC | 1111 | MTS | 3/II | S
VVK700 | Pakiet programowy do czujek VV700 (SCM700 + VVI740) | 380 | MTS |  | S
SCM700 | Oprogramowanie komputerowe do czujek VV700 | 170 | MTS |  | S
VVI740 | Przewód do programowania czujek VV700 | 280 | MTS |  | S
VM600P | Płytka montażowa do VV600 / VV700 na podłożu niemetalowym | 56 | MTS |  | S
VM602P | Metalowa puszka do montażu VV600 / VV700 w ścianie | 480 | MTO |  | S
VM603P | Obudowa hermetyczna, do montażu czujnika VV600 / VV700 | 502 | MTO |  | S
VM704P | Płytka montażowa do VV600 / VV700, spawana | 97 | MTS |  | S
VM611P | Metalowa puszka do montażu VV600 / VV700 w podłodze | 695 | MTO |  | S
VM651P | Przenośna (dzień/noc), magnetyczna podstawa montażowa do VV600 / VV700 | 470 | MTS |  | S
VM652P | Podstawa montażowa do VV600 / VV700 z sygnalizacją zasłonięcia otworu klucza | 406 | MTS |  | S
VM653P | Płytka dystansowa 5mm do VM652P | 65 | MTO |  | S
VM654P | Kabel w pancerzu, 7x200 cm | 160 | MTS |  | S
VM655P | Puszka połączeniowa (20 zacisk. śrub.) w obud. czujek serii VV600, styk sabotaż | 406 | MTS |  | S
VVM300 | Płytka montażowa do VVS300 na podłożu niemetalowym | 59 | MTS
VVM302 | Metalowa puszka do montażu VVS300 w ścianie | 480 | MTO
VVM303 | Obudowa hermetyczna, do montażu czujnika VVS300 | 491 | MTO
VVM351 | Przenośna (dzień/noc), magnetyczna podstawa montażowa do VVS300 | 470 | MTO
VVM352 | Podstawa montażowa do VVS300 z sygnalizacją zasłonięcia otworu klucza | 299 | MTO
VVM353 | Płytka dystansowa 5mm do VM652P | 58 | MTO
VVM354 | Kabel w pancerzu, 7x200 cm | 171 | MTO
VT705P | Nadajnik testu do czujek sejsmicznych serii VV600 / VV700 (wkładany do czujki) | 135 | MTS |  | S
VT610P | Ręczny tester do czujek sejsmicznych (zasilany z baterii 9V) dla czujek z serii VV600 / VV700 / VVS300 | 695 | MTS
Uwaga: Do czujki VV700RA należy stosować akcesoria czujek serii VV600/602-PLUS
Przyciski napadowe |  | Cena netto: | Status:
UM1D | Przycisk napadowy ręczny, pojedynczy NO, natynkowy | 196 | MTS
UM1D50 | Przycisk napadowy ręczny, pojedynczy NO, wtynkowy | 179 | MTS
UM2DLED | Przycisk napadowy ręczny, przełaczany NC/NO, wskaźnik LED, natynkowy | 259 | MTS
HB191 | Przycisk napadowy ręczny, pojedynczy przycisk, kasowany kluczykiem | 57 | MTS
HB194 | Przycisk napadowy ręczny podwójny przycisk, kasowany kluczykiem | 78 | MTS
HB304 | Przycisk napadowy ręczny, przełączany NC/NO, wskaźnik LED, natynkowy | 174 | MTO
HB191KEY | Kluczyk do przycisków napadowych HB191 / HB194 | 9.441 | MTS
3045-W | Przycisk napadowy, montaż natynkowy, brak diody LED, zaciski śrubowe | 73 | MTS
3040-W | Przycisk napadowy, montaż natynkowy, wskaźnik LED, biały, przewodowy | 106 | MTS
Przełączniki - stacyjki |  | Cena netto: | Status:
KA150 | Stacyjka bistabilna z zestawem trzech kluczy standardowych, podwójny kontakt NC/NO | 348 | MTS
KA150SN | Stacyjka bistabilna z zestawem trzech kluczy z specjalnym numerem, podwójny kontakt NC/NO | 314 | MTO
KA157 | Stacyjka monostabilna z zestawem trzech kluczy standardowych, podwójny kontakt NC/NO | 338 | MTS
KA901 | Klucz z specjalnym numerem (1 szt) | 89 | MTO
KA178 | Metalowa obudowa 90x38x32, kolor biały, ze stacyjką monostabilną, w zestawie dwa klucze standardowe, styk sabotażowy | 248 | MTS
KL838 | Metalowa obudowa 92x52x65, stal nierdzewna, dla stacyjek KA150/KA157, styk sabotażowy, zielona oraz czerwona dioda sygnalizacyjna | 602 | MTS
Zewnętrzne bariery podczerwieni serii SB |  | Cena netto: | Status:
SB250-N | Bariera IR, 2-wiązki 20cm, zasięg:100m wewn. 50 m zewn., w obud. IP44, możliwy montaż w słupkach, z grzałką | 1748 | MTS
SB2100-N | Bariera IR, 2-wiązki 20cm, zasięg:200m wewn. 100 m zewn.,w obud. IP44, możliwy montaż w słupkach, z grzałką | 1966 | MTO
SB450-N | Bariera IR, 4-wiązki rozstaw 40cm, zasięg:100m wewn. 50 m zewn.,w obud. IP44, możliwy montaż w słupkach, z grzałką | 2701 | MTS
SB4100-N | Bariera IR, 4-wiązki rozstaw 40cm, zasięg:200m wewn. 100 m zewn., w obud. IP44, możliwy montaż w słupkach, z grzałką | 3174 | MTS
SB4200-N | Bariera IR, 4-wiązki rozstaw 40cm, zasięg:200m zewn., w obud. IP44, możliwy montaż w słupkach, z grzałką | 3711 | MTS
Akcesoria do barier podczerwieni serii SB |  | Cena netto: | Status:
SB10 | Słupek o długości 1 m ze stykiem sabotaż. Do barier serii SB z montażem jednostronnym | 1759 | MTO
SB11 | Kit montażowy do słupka o długości 1 m do montażu dwustronnego | 1449 | MTO
SB15 | Słupek o długości 1.5 m ze stykiem sabotaż. Do barier serii SB z montażem jednostronnym | 2007 | MTO
SB16 | Kit montażowy do słupka o długości 1.5 m do montażu dwustronnego | 1530 | MTO
SB20 | Słupek o długości 2 m ze stykiem sabotaż. Do barier serii SB z montażem jednostronnym | 2213 | MTS
SB21 | Kit montażowy do słupka o długości 2 m do montażu dwustronnego | 1571 | MTO
SB25 | Słupek o długości 2.5 m ze stykiem sabotaż. Do barier serii SB z montażem jednostronnym | 2607 | MTO
SB26 | Kit montażowy do słupka o długości 2.5 m do montażu dwustronnego | 1707 | MTO
SB30 | Słupek o długości 3 m ze stykiem sabotaż. Do barier serii SB z montażem jednostronnym | 3144 | MTO
SB31 | Kit montażowy do słupka o długości 3 m do montażu dwustronnego | 2142 | MTO
SB18 | Czujnik wspinania się po słupku bariery | 2151 | MTO
SB52 | Zasilacz 230/12Vac/dc do barier serii SB | 1087 | MTS
SB53 | Podstawa do słupków serii SB z kotwami do montażu w betonie | 1157 | MTS
Ceny netto, VAT 23%
Ceny netto, VAT 23%
Ceny netto, VAT 23%
Ceny netto, VAT 23%
Ceny netto, VAT 23%
Ceny netto, VAT 23%
Ceny netto, VAT 23%
Ceny netto, VAT 23%

## SSWiN Bezprzewodowe
Symbol: | Opis: | Cena netto: | Status: | Klasa wg PN-EN 50131 | Klasa wg Techom (PN-93/E-08390/14)
Urządzenia Gen2 pracujące w paśmie 868 MHz
ATS1235 | MZD radiowy pasmo 868 MHZ, obsługa do 32 urządzeń i 16 breloków | 634 | MTS
TX-1011-03-1 | Kontaktron 868MHz GEN2 biały | 276 | MTS | 2
TX-1011-03-3 | Kontaktron 868MHz GEN2 brązowy | 276 | MTS | 2
TX-2213-03-1 | Czujka ruchu PIR 12m 868gen2 | 366 | MTS
TX-2214-03-1 | Czujka ruchu PIR 16m 868gen2 | 454 | MTS
TX-2311-03-1 | Czujka ruchu PIR 12m PI 868gen2 | 366 | MTS
TX-3011-03-1 | Przycisk napadowy biały, dwuprzyciskowy na zawieszce, 868MHz GEN2 | 277 | MTS
TX-3011-03-2 | Przycisk napadowy czarny, dwuprzyciskowy na zawieszce, 868MHz GEN2 | 277 | MTS
TX-4131-03-2 | Pilot , cztery programowalne klawisze, 868MHz GEN2 | 274 | MTS
TX-5011-03-1 | Czujka inercyjna, 868MHz GEN2 | 447 | MTS
TX-5011-03-3 | Czujka inercyjna, 868MHz GEN2, brązowa | 471 | MTS
TX-6010-03-1 | Czujka optyczna dymu i ciepła 868MHz GEN2 | 532 | MTS
TX-7001-05-1 | Wewnętrzna syrena 868Gen2 | 505 | MTS
TX-7211-05-1 | Zewnętrzna syrena 868Gen2 | 874 | MTS
TX-2413-03-1 | Wewnętrzna czujka ruchu PIR 12m 868gen2 | 508 | MTS
TX-2511-03-1 | Wewnętrzna czujka ruchu PIR 12m PI 868gen2 | 508 | MTS
TX-2810-03-4 | Zewnętrzna czujka ruchu PIR 868Gen2 | 1082 | MTS
TX-2821-03-4 | Zewnętrzna czujka ruchu PIR 868Gen2, wariant radiowy czujki 6910P | 1133 | MTS
ATS1238 | MZD radiowy pasmo 868 MHZ, obsługa do 32 urządzeń, 16 breloków i 8 kamer-PIR (moduł na magistralę MIBUS) | 774 | MTS
ATS7072 | Moduł przedłużenia magistrali MIBUS, pozwala na wyniesienie do 100 m od centrali modułu ATS1238 | 515 | MTO
TX-2344-03-1-N | PIRCAM - czujka ruchu radiowa z wbudowaną kamerą (maks. 8 kamer na moduł ATS1238) | 1107 | MTS
Urządzenia pracujące w paśmie 433 MHz |  | Cena netto: | Status:
ATS1236 | MZD radiowy pasmo 433 MHZ (Legacy oraz LoNa), obsługa do 32 urządzeń i 16 breloków, wbudowne 2 linie i 1 przekaźnik | 700 | MTS
RF-9011-07-1 | Bezprzewodowy repeater 433MHz, zgodnie z Advisor Advanced,​ ZeroWire, zasilanie bateryjna 3,6V (bateria w zestawie), | 691 | MTO
RF320I4B-N | Bezprzewodowa czujka magnetyczna lub nadajnik do czujnika przewodowego typu NO/NC), obudowa brązowa | 354 | MTO
RF320I4-N | Bezprzewodowa czujka magnetyczna lub nadajnik do czujnika przewodowego typu NO/NC), obudowa biała | 354 | MTO
RF352I4 | Pilot radiowy, 2 przyciski, 433MHz | 404 | MTS
RF354I4 | Pilot radiowy, 4 przyciski, 433MHz | 437 | MTS
RF360I4 | Bezprzewodowy przycisk napadowy, kroploszczelny, uchwyt do paska lub wisiorek na szyje | 523 | MTS
RF4012I4 | Bezprzwodowa czujka ruchu PIR 12m | 317 | MTS
RF4012I4PI | Bezprzwodowa czujka ruchu PIR PI 12m | 317 | MTS
RF4016I4 | Bezprzwodowa czujka ruchu PIR 16m | 398 | MTS
RF4112I4 | Bezprzwodowa, dualna czujka ruchu PIR 12m | 437 | MTS
RF4112I4PI | Bezprzwodowa, dualna czujka ruchu PIR PI 12m | 437 | MTS
RF430I4 | Bezprzwodowa, mini czujka ruchu PIR zewnętrzna | 907 | MTS
RF440I4 | Bezprzwodowa, duża czujka ruchu PIR zewnętrzna | 1035 | MTS
RF581I4 | Bezprzewodowy czujnik dymu i ciepła | 532 | MTS
RF620I4-N | Bezprzewodowy czujnik inercyjny, obudowa biała | 523 | MTS
RF711I4 | Bezprzewodowy czujnik zalania / zamarznięcia | 328 | MTS
RF903I4 | Bezprzewodowy czujnik zbicia szyby | 806 | MTS
RF-4200-01-1 | Osobisty przycisk napadowy, jako wisiorek lub zegarek, kolor biały | 285 | MTS
RF-4200-01-2 | Osobisty przycisk napadowy, jako wisiorek lub zegarek, kolor czarny | 285 | MTS
RF-DD1012-K4 | Bezprzwodowa, dualna czujka ruchu PIR 12m LoNa | 484 | MTS
RF-DD1012PI-K4 | Bezprzwodowa, dualna czujka ruchu PIR PI 12m LoNa | 484 | MTS
RF-1110-07-1 | Miniaturowy kontaktron, technologia bezprzewodowa LoNa, kolor biały | 213 | MTO
RF-1110-07-3 | Miniaturowy kontaktron, technologia bezprzewodowa LoNa, kolor mahoń | 212 | MTO
Ceny netto, VAT 23%
Ceny netto, VAT 23%
Ceny netto, VAT 23%
Ceny netto, VAT 23%
Ceny netto, VAT 23%
Ceny netto, VAT 23%
Ceny netto, VAT 23%
Ceny netto, VAT 23%

## SSWIN Akcesoria
Symbol: | Opis: | Cena netto: | Status: | Klasa wg PN-EN 50131 | Klasa wg Techom (PN-93/E-08390/14)
Sygnalizatory wewnętrzne
AS210N | Sygnalizator wewnętrzny, akustyczny, sabotaż na oderwanie i otwarcie | 84 | MTS | 3 | C
AS210N-L | Sygnalizator wewnętrzny, akustyczny o zwiększonej mocy (112dB), sabotaż na oderwanie i otwarcie | 98 | MTS
AB300 | Sygnalizator optyczny, IP65, 12V, biały | 140 | MTS
AB301 | Sygnalizator optyczny, IP65, 12V, bursztynowy | 140 | MTS
AB302 | Sygnalizator optyczny, IP65, 12V, niebieski | 140 | MTS
AB303 | Sygnalizator optyczny, IP65, 12V, czerwony | 140 | MTS
AS270 | Sygnalizator wewnętrzny, akustyczny, 1 tonowy | 124 | MTS | 2
AS271 | Sygnalizator wewnętrzny, optyczno-akustyczny, 1 tonowy, optyka typu flash | 204 | MTS | 2
AS272 | Sygnalizator wewnętrzny, akustyczny, 2 tonowy, miejsce na akumulator BS170 | 185 | MTS
AS273 | Sygnalizator wewnętrzny, optyczno-akustyczny, 2 tonowy, miejsce na akumulator BS170 | 231 | MTS | 2
AS270-D | Sygnalizator wewnętrzny, akustyczny, 1 tonowy, wersja VdS | 137 | MTS | 2
AI672 | Wskaźnik zadziałania czujki 2xLED | 36 | MTS
AI673 | Sygnalizator wewnętrzny, optyczno-akustyczny, (2xLED/buzzer), 6-28V DC, 4mA | 39 | MTS
Sygnalizatory zewnętrzne |  | Cena netto: | Status:
AS280 | Sygnalizator akustyczny, wewnętrzny, metalowa obudowa, Grade 3 | 480 | MTS
AB300 | Sygnalizator optyczny, IP65, 12V, biały | 140 | MTS
AB301 | Sygnalizator optyczny, IP65, 12V, bursztynowy | 140 | MTS
AB302 | Sygnalizator optyczny, IP65, 12V, niebieski | 140 | MTS
AB303 | Sygnalizator optyczny, IP65, 12V, czerwony | 140 | MTS
AS510 | Sygnalizator akustyczno - optyczny, zewnętrzny z czerwonym kloszem (możliwość podłączenia akumulatora) | 263 | MTS
AS505 | Sygnalizator akust/optyczny, zewnętrzny z bursztynowym kloszem (w komplecie akumulator) | 366 | MTS
AS506 | Sygnalizator akust/optyczny, zewnętrzny z czerwonym kloszem (w komplecie akumulator) | 366 | MTS |  | C
AS507 | Sygnalizator akust/optyczny, zewnętrzny z niebieskim kloszem (w komplecie akumulator) | 345 | MTS
AS508 | Sygnalizator akust/optyczny, zewnętrzny z bursztynowym kloszem i metalowym wzmocnieniem (w komplecie akumulator) | 383 | MTS
AS525 | Sygnalizator akust/opt, zewnętrzny z niebieskim kloszem - podwójna optyka (w komplecie akumulator) | 376 | MTS
AS526 | Sygnalizator akust/opt, zewnętrzny z czerwonym kloszem - podwójna optyka (w komplecie akumulator) | 376 | MTO |  | C
AS527 | Sygnalizator akust/opt, zewnętrzny z bursztynowym kloszem - podwójna optyka (w komplecie akumulator) | 263 | MTS
AS610 | Sygnalizator zewnętrzny, pokrywa z poliwęglanu, klosz bursztynowy | 563 | MTS | 3 | S
AS630 | Sygnalizator zewnętrzny, pokrywa z poliwęglanu, klosz bursztynowy | 707 | MTS
ASFD1 | Moduł do AS610/630 wykrywający zapiankowanie głośnika | 67 | MTS
AS631V | Sygnalizator zewnętrzny, pokrywa z poliwęglanu, klosz czerwony, wersja VdS | 844 | MTS
AS700 | Sygnalizator zewnętrzny, pokrywa z poliwęglanu, klosz bursztynowy, nowy wygląd, zwiększona wytrzymałosć, 112dB, zasilanie bateryjne, niski pobór pradu | 561 | MTS | 3
AS620RF | Syrena bezprzewodowa -w komplecie z nadajnikiem i zestawem baterii | 1682 | MTS
AS620RF-TR | Dodatkowy (zapasowy) nadajnik do syreny AS620RF | 435 | MTO
AS620RF-BP | Dodatkowa (zapasowa) bateria do syreny AS620RF | 131 | MTS
Żelowe akumulatory bezobsługowe 12 V |  | Cena netto: | Status:
BS121N | Akumulator bezobsługowy 1.2 Ah, 97x49x51 mm, zaciski konektorowe | 56 | MTO
BS122N | Akumulator bezobsługowy 2.3 Ah, 178x34x60 mm, zaciski konektorowe | 79 | MTO
BS123N | Akumulator bezobsługowy 3.2 Ah, 134x34x98 mm, zaciski konektorowe | 107 | MTO
BS127N-A | Akumulator bezobsługowy 7.2 Ah, 151x65x94 mm, zaciski konektorowe | 107 | MTO
BS129N | Akumulator bezobsługowy 26 Ah, 166x175x125 mm, zaciski śrubowe | 363 | MTO
BS130N | Akumulator bezobsługowy 12 Ah, 151x98x94 mm, zaciski konektorowe | 240 | MTO
BS131N | Akumulator bezobsługowy 18 Ah, 181x76x167 mm, zaciski śrubowe | 286 | MTO
BS132N | Akumulator bezobsługowy 45 Ah, 166x196x169 mm, zaciski śrubowe | 599 | MTO
BS133N | Akumulator bezobsługowy 65 Ah, 350x166x174 mm, zaciski śrubowe | 1051 | MTO
BS134N | Akumulator bezobsługowy 34 Ah, zaciski śrubowe | 519 | MTO
BS170-N | Pakiet akumulatorów litowych do syren AS27x (3x CR123A - 9V 1700mA) 2 szt | 160 | MTS
Zasilacze |  | Cena netto: | Status:
PM811N-G2 | Zasilacz w obudowie metalowej 12V DC 1A, miejsce na akumulator 7.2 Ah, EN50131 Grade 2 | 594 | MTS | 2
PM812N-G2 | Zasilacz w obudowie metalowej 12V DC 1.5A, miejsce na akumulator 17 Ah, EN50131 Grade 2 | 687 | MTS | 2
PM811N-G3 | Zasilacz w obudowie metalowej 12V DC 1A, miejsce na akumulator 7.2 Ah, EN50131 Grade 3 | 758 | MTO | 3
PM812N-G3 | Zasilacz w obudowie metalowej 12V DC 1.5A, miejsce na akumulator 17 Ah, EN50131 Grade 3 | 869 | MTS | 3
PM841 | Zasilacz 12V DC, 1A+0,5A ładowanie, obudowa metalowa, miejsce na akumulator 7Ah | 406 | MTS
PM842 | Zasilacz 12V DC, 2A+0,5A ładowanie, obudowa metalowa, miejsce na akumulator 7Ah | 531 | MTS
PM844-A | Zasilacz 12V DC, 1A+4A ładowanie, obudowa metalowa, miejsce na akumulator 17Ah | 1138 | MTS
PM861 | Zasilacz impulsowy 24VDC-1A | 713 | MTS
PM862 | Zasilacz impulsowy 24VDC-2A | 952 | MTS
PM863 | Zasilacz impulsowy 24VDC-3A | 1137 | MTS
PM865 | Zasilacz impulsowy 24VDC-5A | 1604 | MTS
Puszki instalacyjne |  | Cena netto: | Status:
ES058W | 5 zacisków śrubowych, styk sabotażowy, biała | 6 | MTS
ES059W | 8 zacisków śrubowych, styk sabotażowy, biała | 10 | MTS
ES060W | 24 zaciski typu kostka, styk sabotażowy, biała | 41 | MTS
ES070W | 6 zacisków śrubowych, sabotaż kontaktronowy, biała | 59 | MTS
ES071W | 14 zacisków śrubowych, sabotaż kontaktronowy, biała | 80 | MTS
ES011 | Puszka 9 zacisków + 2 sabotażowe | 65 | MTS
ES022 | Puszka 20 zacisków + 2 sabotażowe | 72 | MTS
ES10DAW | Puszka 22 złącz do lutowania, styk sabotazowy | 82 | MTS
ES20DAW | Puszka 30 złącz do lutowania, styk sabtażowy | 139 | MTS
Przewody - długość 100m, na szpuli |  | Cena netto: | Status:
WC104W | Przewód, szpula 100m, ekran, 2*0.75 + 2*0.22 | 348 | MTS
WC106W | Przewód, szpula 100m, ekran, 2*0.75 + 4*0.22 | 415 | MTS
WC108W | Przewód, szpula 100m, ekran, 2*0.75 + 6*0.22 | 488 | MTS
WC112W | Przewód, szpula 100m, ekran, 2*0.75 + 10*0.22 | 673 | MTS
WS104W | Przewód, szpula 100m, ekran, 4*0.22, biały | 211 | MTS
WS106W | Przewód, szpula 100m, ekran, 6*0.22, biały | 272 | MTS
WS108W | Przewód, szpula 100m, ekran, 8*0.22, biały | 475 | MTS
WS110W | Przewód, szpula 100m, ekran, 10*0.22, biały | 427 | MTO
WS112W | Przewód, szpula 100m, ekran, 12*0.22, biały | 548 | MTO
WS120W | Przewód, szpula 100m, ekran, 20*0.22, biały | 884 | MTO
WCAT54 | Przewód, szpula 305m, 4 x 2 x AWG 24/1, FTP cat 5 | 1862 | MTO
WRG59 | Przewód wizyjny koncentryczny, szpula 100m | 467 | MTO
Elektromagnesy serii FE100 i akcesoria |  | Cena netto: | Status:
FE110US | Elektromagnes 1500 N, 12/24V DC, bez czujnika, 166*38*22mm | 469 | MTS
FE130MM | Elektromagnes 3000 N, 12/24V DC, wpuszczany, z czujnikiem, 228*38*27mm | 502 | MTS
FE130MS | Elektromagnes 3000 N, 12/24V DC, obudowa aluminiowa, z czujnikiem, 250*47*26mm | 592 | MTS
FE130MD | Elektromagnes podwójny 2 x 3000 N, 12/24V DC, z czujnikiem, 500*47*26mm | 1249 | MTS
FE160MS | Elektromagnes 6000 N, 12/24V DC, obudowa aluminiowa, z czujnikiem, 266*73*40 mm | 758 | MTS
FE130L | Uchwyt L do serii FE130 | 168 | MTS
FE160L | Uchwyt L do serii FE160 | 190 | MTS
FE110ZL | Zestaw uchwytów Z i L do serii FE110 | 168 | MTS
FE130ZL | Zestaw uchwytów Z i L do serii FE130 | 234 | MTS
FE160ZL | Zestaw uchwytów Z i L do serii FE160 | 301 | MTS
FE130GB | Zestaw do montażu na szybie dla serii 130 | 134 | MTS
Elektromagnesy serii FE300 i akcesoria |  | Cena netto: | Status:
FE321 | Elektromagnes 3000 N, 12/24V DC, aluminiowa obudowa, bez czujnika, 268*50*25mm | 804 | MTS
FE323-N | Elektromagnes 2430 N, 12/24V DC, duża dioda LED statusu, przekaźnik | 861 | MTS
FE323N-LB | Uchwyt L do 323N | 190 | MTO
FE323N-ZB | Uchwyt Z do 323N | 346 | MTS
FE310 | Elektromagnes 1800 N, 12/24V DC, stalowa obudowa, z czujnikiem, 162*32*23mm, przedni montaż | 669 | MTS
FE390 | Elektromagnes 15200 N, 12/24V, czujnik zamknięcia i pozycji drzwi, wczesna detekcja wyważania | 1787 | MTO
FE370 | Elektromagnes 6000 N, 12/24V DC, aluminiowa obudowa, bez czujnika, 268*73*40mm | 970 | MTS
FE371-N | Elektromagnes 5400 N, 12/24V DC, duża dioda LED statusu, przekaźnik | 993 | MTS
FE372 | Magnetic Lock for 6000 N - 12/24 VDC - 2 Relays/LED Monitored | 1439 | MTS
FE31Z | Uchwyt L do urządzeń 1800 N | 257 | MTS
FE32L | Uchwyt L do urządzeń 3000 N | 190 | MTS
FE32Z | Uchwyt Z do urządzeń 3000 N | 346 | MTS
FE32A | Uchwyt do montażu na powierzchni płaskiej dla urządzeń 3000 N | 346 | MTO
FE37L | Uchwyt L do urządzeń 6000 N | 200 | MTS
FE37Z | Uchwyt Z do urządzeń 600 N | 390 | MTS
FE37A | Uchwyt do montażu na powierzchni płaskiej dla urządzeń 600N | 413 | MTS
Przyciski wyjścia i przyciski wyjścia awaryjnego |  | Cena netto: | Status:
ACA001 | Przycisk wyjścia, NC/NO | 122 | MTS
ACA000 | Osłona przeciwdeszczowa czytnika/manipulatora, poliwęglan, 225 x 210 x 170 mm (transparentna) | 380 | MTS
DMN700G | Przycisk wyjścia awaryjnego (typu "Zbij szybkę"), wymaga puszki DMN788GR i szybki DM711, zielony, IP24 | 76 | MTS
DM788GR | Puszka natynkowa do przycisku, zielona | 24 | MTS
DM711 | Szybka (z symbolem) (opakowanie 10 sztuk) | 56 | MTS
DMN702G | Przycisk wyjścia awaryjnego (typu "Zbij szybkę") zielony konwencjonalny, z zaciskami, podwójny styk, z kluczem testującym, szybką, z puszką | 227 | MTS
DMN700B | Przycisk wyjścia awaryjnego (typu "Zbij szybkę"), wymaga puszki DMN788B i szybki DM711, niebieski | 76 | MTS
DM788B | Puszka natynkowa do przycisku, niebieska | 24 | MTS
DMN700GE | ROP zielony, zewnętrzny konwencjonalny, kompletny z szybka i puszką natynkową, IP67 | 674 | MTS
Obudowy |  | Cena netto: | Status:
ATS1640 | Metalowa, pusta obudowa centrali / modułów - rozmiar MM+ (315 x 445 x 85 mm (W x H x D) ) | 466 | MTS
ATS1641 | Metalowa, pusta obudowa centrali / modułów - rozmiar MM (315 x 388 x 85 mm (W x H x D) ) | 347 | MTS
ATS1642 | Metalowa, pusta obudowa centrali / modułów - rozmiar LM (475 x 460 x 160 mm (W x H x D) ) | 797 | MTS
ATS1643 | Metalowa obudowa do modułów (166 x 126 x 37 mm (W x H x D) ) | 325 | MTS
ATS1647 | Plastikowa obudowa duża do modułów (120 x 240 x 40 mm (W x H x D) ) | 115 | MTS
ATS-MM-TK | Styki sabotażowe dla obudów MM oraz MM+ | 261 | MTS
ATS-METAL-STUDS | Metalowy kołek montażowy do mocowania urządzeń w obudowach metalowych + śruba (opakowanie 100 sztuk) | 258 | MTO
ATS-SPACERS-HIGH | Metalowy kołek montażowy do mocowania urządzeń w obudowach metalowych + śruba (opakowanie 25 sztuk) | 35 | MTO
Pozostałe akcesoria |  | Cena netto: | Status:
ATS1330 | Dodatkowa listwa dystrybucji zasilania i magistrali | 154 | MTS
ATS1840 | Płytka rozdzielcza zasilania z bezpiecznikami | 208 | MTS
ATS1340 | Puszka połaczeniowa do drzwi z przekaźnikiem i zaciskami (dla kontroli dostępu ZAZ) | 510 | MTS
ATS1631 | Wtyk z przewodami do złącz rozszerzeń modułów wejsć / wyjść | 45 | MTS
ATS1630 | Przewód do programowania centrali ATS Master z portu RS232 (port serwisowego J18 centrali) | 134 | MTS
Ceny netto, VAT 23%
Ceny netto, VAT 23%
Ceny netto, VAT 23%
Ceny netto, VAT 23%
Ceny netto, VAT 23%
Ceny netto, VAT 23%
Ceny netto, VAT 23%
Ceny netto, VAT 23%

## SSWiN FlexZone
Symbol: | Opis: | Cena netto: | Status: | Klasa wg PN-EN 50131 | Klasa wg Techom (PN-93/E-08390/14)
Zewnętrzny system ochrony obwodowej "FlexZone" (przewód sensorowy)
DF104 | Centrala FlexZone-4 w obudowie metalowej. Obsługuje 4 strefy detekcji. | 18561 | MTS
DF160 | Centrala FlexZone-60 w obudowie metalowej. Obsługuje 60 stref detekcji. | 26294 | MTO
DF955-C1 | Karta sieciowa światłowodowa multi-mode (MMFO) do sieci G2 Silver | 4419 | MTO
DF955-C2 | Karta sieciowa EIA-422 (miedź) do sieci G2 Silver. | 4640 | MTO
DF955-C3 | Karta sieciowa światłowodowa single-mode (SMFO) do sieci G2 Silver | 4640 | MTO
DF955-C4 | Karta Ethernet 10/100BASE-TX /RJ45, PoE, do sieci G2 Silver | 4640 | MTO
DF215 | Przwód sensorowy FlexZone, rolka 150m | 9796 | MTS
DF800 | Zestaw do łączenia odcinków przewodu | 619 | MTS
DF801 | Terminator przewodu FlexZone | 928 | MTS
DF860 | Zaciski mocujące przewód (paczka 1000 sztuk) | 825 | MTS
DF962 | Moduł ze złączami do obejścia bramy przesuwnej | 5671 | MTO
DF950-CM | Oprogramowanie do konfiguracji UCM (Universal Configuration Module).W komplecie przewód USB. | 928 | MTS
DF501 | Karta sieciowa Mini Network Interface Unit (USB /RS-422 & MMFO).Do montażu DIN. | 5401 | MTO
DF502 | Karta sieciowa Mini Network Interface Unit (USB /RS-422 & SMFO).Do montażu DIN. | 5401 | MTO
DF955-SW | Oprogramowanie do zarządzania (Network Mamager). | 8764 | MTO
DF400 | Karta modułu UltraLink z 8wejściami/8 wyjściami przekaźnikowymi.Do montażu DIN. | 8147 | MTO
DF432 | Karta modułu UltraLink z 32 wyjściami przekaźnikowymi.Do montażu DIN. | 9330 | MTO
DF205 | Przewód do przedłużenia magistrali UltraLink, 58 cm | 515 | MTO
DF648 | Zasilacz do modułów I/O UltraLink do montażu DIN, 48 VDC, 40W, 85 – 264 VAC | 1083 | MTO
DF410 | Bezprzewodowy moduł obejścia bramy, zasilany bateryjnie w szarej obudowie | 4640 | MTO
DF420 | Bezprzewodowy moduł obejścia bramy, zasilany solarnie, w szarej obudowie | 4640 | MTO
DF955-C5 | Odbiornik do modułów bezprzewodowych obejścia bramy | 7365 | MTO
Zewn. system ochrony obwodowej "Flex" (przewód sensorowy)
DF951 | FlexPS-centrala 1-2 strefowa w obudowie zewnętrznej NEMA 4 (IP66) | 13453 | MTO
DF450 | FlexPI-centrala 1 strefowa w obudowie plastikowej (wewn) | 8867 | MTO
DF851 | Przewód sensorowy mikrofonowy – 300m (984 ft.) | 11573 | MTO
DF950-CM | Oprogramowanie do konfiguracji centrali +dokumentacja na CD (eng) centralek FlexPS/PI | 928 | MTS
DF861 | Obudowa do centrali FlexPS | 947 | MTO
DF852 | Przewód połączeniowy (nieczuły) 30m | 929 | MTO
DF860 | Zaciski mocujące przewód (paczka 1000 sztuk) | 825 | MTS
DF863 | Terminatory - zestaw (sk-9) | 260 | MTS
DF868 | Hermetyczna puszka połączeniowa do łącenia przewodu Armour-FLEX i terminatorów DF828 | 2045 | MTO
DF962 | Moduł ze złączami do obejścia bramy przesuwnej | 5671 | MTO
Akcesoria sieciowe do central Flex
DF955-C1 | Karta sieciowa światłowodowa Multi-mode (MMFO) do central Flex | 4419 | MTO
DF955-C2 | Karta sieciowa przewodowa EIA-422 do central Flex | 4640 | MTO
DF955-SW | Oprogramowanie na CD do zarządzania i konfiguracji sieci central Flex | 8764 | MTO
DF955-U | Jednostka centralna do sieci central Flex (SNIU) – bez zasilacza | 17645 | MTO
Ceny netto, VAT 23%
Ceny netto, VAT 23%
Ceny netto, VAT 23%
Ceny netto, VAT 23%
Ceny netto, VAT 23%
Ceny netto, VAT 23%
Ceny netto, VAT 23%
Ceny netto, VAT 23%

## CCTV IP
SYSTEMY TELEWIZJI PRZEMYSŁOWEJ
1 | KOMPONENTY SYSTEMÓW TELEWIZJI CYFROWEJ IP
Uwaga: baza produktów znajduje się na stronie:
https://pl.firesecurityproducts.com/pl/bu/video
LEGENDA
SD - Standard Resulution (rozdzielczość standardowa, max wspierana przez kamerę VGA; 4CIF; D1)
HD - High Resulution (rozdzielczość megapikselowa, max wspierana przez kamerę 1,3; 2; 3 lub 5MPX)
AI - Auto Iris
BLC - kompensacja światła padającego z naprzeciwka (Back Light Compensation)
C,CS - typ gniazda obiektywu
DD - automatyka przysłony (Auto Iris) typu Direct Drive
ES - elektroniczna migawka
IR - możliwość obserwacji w podczerwieni
IR LED - doświetlenie pola obserwacji w podczerwieni wbudowanymi diodami IR LED
P/T/Z - Pan/Tilt/Zoom
VD - automatyka przysłony (Auto Iris) typu VideoDrive
XP4 (WDR) - Wide Dynamic Range: kamery XP4 dynamika do max 120dB
Analityka Obrazu
Algorytmy podstawowe (seria kamer 11, 53):
Detekcja Ruchu, Sabotaż kamery, Maski Prywatności, Przekroczenie linii;
Algorytmy zaawansowane dodatkowo posiadają (seria kamer 12, 54, 55):
Rozpoznawanie Twarzy, Wykrywanie Zdarzeń Audio, Detekcja Intruza, Wykrycie Utraty Ostrości, Wykrycie Zmiany Sceny, Obiekt pojawiający i znikający z obszaru, Liczenie osób
MTS - towar dostęny w przeciągu tygodnia
MTO - towar dostępny do 8 tygodni
1.1 | KAMERY IP (SD/HD), OBIEKTYWY I AKCESORIA
Konfigurowalne parametry kodeka kamery:
- typ kodeka (H264, MPEG4)
- kodowanie przy użyciu trybu dual streaming
- typy strumieni – tylko wideo, lub wideo + audio
- rozdzielczość (zależna od typu zastosowanego przetwornika) od 640x480 do 2560x1920
- zajętość pasma transmisji, pozwalająca zdefiniować czy dynamicznie przydzielamy pasmo czy mamy na stałe przydzieloną szerokość pasma
- szybkość zapisu (frame rate) dla standardu PAL do 25fps
- adres mulicastowy, port RTSP
Wewnętrzny port dla kart SD/SDHC (do 32GB) do celów lokalnego nagrywania (z wyłączeniem wersji niskoprofilowej)
Możliwość zdalnego przeglądania obrazów bieżących/nagranych oraz pełnej konfiguracji kamery poprzez stronę WWW
Dodatkowe analogowe wyjście sygnału wideo
Programowalne wejście i wyjście typu I/O, audio oraz RS485
Możliwość ustawienia harmonogramów dla rejestracji zdarzeń w kamerze
Reakcja na alarm; wysłanie emaila na predefiniowane konto, aktywacja wyjścia kamery, rozpoczęcie nagrywania na pamięci wewnętrznej
Definiowalny czas opóźnienia aktywacji wyjścia przekaźnikowego od 5s do 10 min lub reakcja wyjścia mapująca wejście
Definiowalny czas pre i pos alarmu dla potrzeb nagrywania
Detekcja ruchu z możliwością zdefiniowania 396 stref oraz poziomu czułości
Maski prywatności pozwalające zamaskować fragmenty obrazu np. okna prywatnych posesji
1.1.1 | KAMERY ZINTEGROWANE SZYBKOOBROTOWE P/T/Z IP
Parametry kamer zintegrowanych serii TruVision PTZ IP HD w wersji z zoom'em optycznym x20:
W standardzie analiza obrazu: tryb śledzenia obiektu, dynamiczna analiza ruchu
Definicja skalowalnych obszarów (ROI): Zmiana parametrów kompresji, nazwa, maski prywatności
Wbudowany zaawansowany koder H264 zgodny z ONVIF / PSIA / CGI
Kamera dualna, CMOS 1/3", zoom optyczny x20, cyfrowy do x16, 7 wejść alarmowych, 2 wyjścia przekaźnikowe
Rozdzielczości:1080p (wersja 2MPX), 960p, 720p, 4CIF, CIF, QCIF, mechaniczny filtr IR
Szybkość obrotu 540°/s Pan/Preset , 400°/s Tilt/ Preset
Protokoły: TCP/IP, HTTP, DHCP, DNS, RTP / RTCP, PPPoE
Obiektyw: 4.7mm (wide) do 94mm (tele); F1.6 - 3.5
Czułość: 0.05 Lux/ F1.6 (Kolor), 0.005 Lux/F1.6 (cz-b)
Elektroniczna migawka: od 1/25 do 1/100.000 sek
Temperatura pracy : -30°C do 65°C (dla modeli zewn.)
Funkcja Pan 360 st. Funkcja Tilt z Auto Flip automatycznie obracająca obraz o 180 stopni przy przejściu przez najniższy punkt trasy
Slot na kartę pamięci SDHC do 32GB
Pełna zgodność z rozwiązaniami sprzętowymi i programowymi platformy Tru Vision
Symbol: | Opis: | Cena netto: | Status:
TVP-1102 | Kamera PTZ TruVision™ 1.3 MPx (1280x960 @25 fps), 1/3'' CMOS, wewnętrzna IP54, wandaloodporna kopuła IK10, montaż sufitowy, pełny tryb D/N, DWDR, 3D DNR, H.264, ONVIF/PSIA, Śledzenie obiektów, zoom optyczny 20X, złącze karty SDHC, 2-kierunkowe audio, PoE+/24Vac | 6295 | MTS
TVP-1122 | Kamera PTZ TruVision™ 2 MPx (1920x1080 @ 25 fps), 1/3'' CMOS, zewnętrzna IP66, pełny tryb D/N, DWDR, 3D DNR, H.264, ONVIF/PSIA, Śledzenie obiektów, zoom optyczny 30X, złącze karty SDHC, 2-kierunkowe audio, wbudowany promiennik IR o zasięgu do 150m, Hi-PoE+/24Vac | 10758 | MTS
TVP-5101 | Kamera PTZ TruVision 2 MPX, wewnętrzna, kopułkowa, montaż scienny, sufitowy, w suficie podwieszanym, True D/N, DWDR, IR Cut, promiennik IR o zasięgu do 30m, H265, H.264, ONVIF/PSIA, 4X zoom optyczny, gniazdo na kartę SDHC, PoE/12VDC, analityka obrazu | 1656 | MTS
TVP-5102 | Kamera PTZ TruVision 2 MPX, zewnętrzna IP66, montaż scienny, sufitowy, True D/N, DWDR, IR Cut, promiennik IR o zasięgu do 150m, H265, H.264, ONVIF/PSIA, 20X zoom optyczny, gniazdo na kartę SDHC, Hi-PoE/24VAC, analityka obrazu | 5373 | MTS
TVP-5103 | Kamera PTZ TruVision 3 MPX, zewnętrzna IP66, montaż scienny, sufitowy, w suficie podwieszanym, True D/N, WDR, IR Cut, promiennik IR o zasięgu do 50m, H265, H.264, ONVIF/PSIA, 20X zoom optyczny, gniazdo na kartę SDHC, PoE+/12VDC, zaawansowana analityka obrazu | 6046 | MTS
TVP-5104 | Kamera PTZ TruVision 2 MPX, zewnętrzna IP67, wandaloodporna IK10, montaż scienny, sufitowy, Super Low Light, True D/N, WDR, IR Cut, H265, H.264, ONVIF/PSIA, 24X zoom optyczny, gniazdo na kartę SDHC, Hi-PoE/24VAC, zaawansowana analityka obrazu | 8956 | MTS
TVP-5105 | Kamera PTZ TruVision 2 MPX, zewnętrzna IP66, wandaloodporna IK10, montaż scienny, sufitowy, Super Low Light, True D/N, WDR, IR Cut, promiennik IR o zasięgu do 200m, H265, H.264, ONVIF/PSIA, 36X zoom optyczny, gniazdo na kartę SDHC, Hi-PoE/24VAC, zaawansowana analityka obrazu | 12538 | MTS
1.1.1.1 | Akcesoria montażowe do kamer zintegrowanych PTZ IP
Symbol: | Opis: | Cena netto: | Status:
TVP-WMB | Uchwyt ścienny do kamer TruVision PTZ | 571 | MTS
TVP-WM-CM | Adapter kątowy (narożny) do wspornika TVP-WMB | 439 | MTS
TVP-WM-PM | Uchwyt na rurę do wspornika TVP-WMB | 439 | MTS
ATD-6814-PSU | Zasilacz 4A dla 24VAC do kamer serii Legend/Ultraview PTZ w wersji zewnętrznej | 702 | MTS
TVP-CBB | Puszka montażowa do kamer TruVision PTZ TVP-5103 | 149 | MTS
TVP-CCBWM | Uchwyt ścienny z adapterem do kamer TruVision PTZ TVP-5103 | 263 | MTS
TVP-CFM | Uchwyt do montażu w suficie podwieszanym do kamer TruVision PTZ TVP-5103 | 167 | MTO
TVP-CWM | Uchwyt ścienny wewnętrzny do kamer TruVision PTZ TVP-5101 | 184 | MTO
TVP-CB1 | Pierścień montażowy TruVision do kamery PTZ TVP-5103 (używać z TVD-SNB, TVD-PPB, TVD-CBW, TVD-M2-WM) | 88 | MTS
UVP-SN100 | Uchwyt typu łabędzia szyja do kamer PTZ TVP1104/1122/5102/5104/5105, wyprowadzenie do kabli, rura o średnicy 32 mm | 1375 | MTO
UVP-C30 | Uchwyt sufitowy 30 cm do kamer PTZ TVP1104/1122/5102/5104/5105, wyprowadzenie do kabli, rura o średnicy 32 mm | 705 | MTS
UVP-C60 | Uchwyt sufitowy 60 cm do kamer PTZ TVP1104/1122/5102/5104/5105, wyprowadzenie do kabli, rura o średnicy 32 mm | 769 | MTO
UVP-C180 | Regulowany uchwyt sufitowy od 100 do 180 cm do kamer PTZ TVP1104/1122/5102/5104/5105, wyprowadzenie do kabli, rura o średnicy 32 mm | 1483 | MTS
TVP-SAM | Ramię obrotowe do kamer TVP1104/1122/5102/5104/5105 | 3274 | MTS
1.1.2 | Kamery TruVision™ IP w obudowie standardowej
Symbol: | Opis: | Cena netto: | Status:
TVC-5401 | Kamera standardowa TruVision IP, H.265/H.264, 2.0MPx, technologia Super Low Light, WDR, pełny tryb D/N, automatyczna korekcja ostrości (Back Focus), audio, 1 wej. / 1 wyj. alarmowe, BNC, obsługa kart micro SD/SHDC, analityka obrazu, POE (802.3-af) / 12VDC / 24VAC | 3403 | MTS
TVC-5402 | Kamera standardowaTruVision IP, H.265/H.264, 3.0MPx, WDR, pełny tryb D/N, automatyczna korekcja ostrości (Back Focus), audio, 1 wej./ 1 wyj. alarmowe, BNC, obsługa kart micro SD/SHDC, analityka obrazu, POE (802.3-af) / 12VDC / 24VAC | 2893 | MTS
TVC-5403 | Kamera standardowa TruVision IP, H.265/H.264, 5.0MPx, DWDR, pełny tryb D/N, automatyczna korekcja ostrości (Back Focus), audio, 1 wej./ 1 wyj. alarmowe, BNC, obsługa kart micro SD/SHDC, analityka obrazu, POE (802.3-af) / 12VDC / 24VAC | 3170 | MTS
TVC-5711 | Kamera standardowa IP TruVision, H.265, 2MP, Super Low Light, WDR, True D/N, Auto Back Focus, Audio, Alarm, BNC, gniazdo micro SD/SHDC, Inteligencja, PoE (802.3-af)/12VDC/24VAC | 2821 | MTS
TVC-5712 | Kamera standardowa IP TruVision, H.265, 4MP, Super Low Light, WDR, True D/N, Auto Back Focus, Audio, Alarm, BNC, gniazdo micro SD/SHDC, Inteligencja, PoE (802.3-af)/12VDC/24VA | 2982 | MTS
TVC-5713 | Kamera standardowa IP TruVision, H.265, 8MP/4K, Super Low Light, WDR, True D/N, Auto Back Focus, Audio, Alarm, BNC, gniazdo micro SD/SHDC, Inteligencja, PoE (802.3-af)/12VDC/24VAC | 3976 | MTO
TVC-5714 | Kamera standardowa IP TruVision, H.265, 12MP, Super Low Light, WDR, True D/N, Auto Back Focus, Audio, Alarm, BNC, gniazdo micro SD/SHDC, Inteligencja, PoE (802.3-af)/12VDC/24VAC | 5105 | MTO
1.1.2.1 | Obiektywy do kamer megapikselowych (HD) 1.3MPX-5MPX
Symbol: | Opis: | Cena netto: | Status:
YV2.8x2.8SA-SA2L | Obiektyw do kamer 3Mpx 1/3" 2.8-8mm F1.2, Auto Iris DC | 615 | MTS
YV2.8x2.8SR4A-SA2L | Obiektyw do kamer 3 Mpx 1/3" 2.8-8mm F1.3, Auto Iris DC | 1124 | MTO
YV10x5HR4A-SA2L | Obiektyw do kamer 1.3 Mpx 1/3" 5-50mm F1.6, Auto Iris DC, IR | 904 | MTS
DV3.4X3.8SA-SA1L | Obiektyw do kamer rodziny TruVision 3 i 5 MegaPixel 1/2" 3.8-13 mm, D/N, Auto Iris DC, F1.4-F360 | 856 | MTO
DV3.8x4SR4A-SA1L | Obiektyw do kamer rodziny TruVision 3 i 5 MegaPixel 1/2" 4- 15.2mm, D/N, Auto Iris DC, F1.5-F360 | 1456 | MTO
DV10X8SR4A-SA1L | Obiektyw do kamer rodziny TruVision 3 i 5 MegaPixel 1/2" 8-80 mm, D/N, Auto Iris DC, F1.6-F360 | 2433 | MTO
TVL-002 | Obiektyw TruVision 3 MPX, 5 - 50mm zmiennoogniskowy, typu CS, F1.7, format obrazu 1/2.7", automatyczne sterowanie przesłony (Auto-iris), dedykowany do współpracy z promiennikami IR, przeznaczony dla kamer standardowych o rozdzielczości do 3 MPX (nie dla kamer standardowych serii TruVision z technologią Super Low Light) | 1291 | MTO
TVL-003 | Obiektyw TruVision 8 MPX, 3.8 - 16mm zmiennoogniskowy, typu CS, F1.5, dedykowany do współpracy z promiennikami IR, przeznaczony dla kamer standardowych o rozdzielczości 4 MPX do 8MPx oraz z technologią Super Low Light | 1422 | MTO
TVL-004 | Obiektyw TruVision 8 MPX, 11 - 40mm zmiennoogniskowy, typu CS, F1.5, dedykowany do współpracy z promiennikami IR, przeznaczony dla kamer standardowych o rozdzielczości do 8MPx oraz z technologią Super Low Light | 2125 | MTO
TVL-005 | Obiektyw TruVision 1.3 - 3MPX, zmiennoogniskowy 2,7 - 12 mm, F1.2, typu CS, format obrazu 1/2.7, automatyczna przysłona, dedykowany do współpracy z promiennikami IR. | 887 | MTO
TVL-006 | Obiektyw TruVision 12 MP, 10 - 50mm zmiennoogniskowy, F1.2, typu CS, czuły na IR | 1532 | MTO
1.1.2.2 | Uchwyty do kamer standardowych IP z rodziny TruVision™
Symbol: | Opis: | Cena netto: | Status:
TVC-OH2-H | Obudowa zewnętrzna, odchylana pokrywa,długość 445mm-maks.długość kamery 300mm,uchwyt ścienny,grzałka 24Vac,IP67 | 834 | MTO
TVC-OH3-HT | Obudowa zewnętrzna kamery TruVision z oświetlaczami podczerwieni i grzejnikiem, klasa IK10 i IP67 | 2283 | MTO
1.1.3 | Kamery TruVision™ IP w obudowach zewnętrznych tubowych metalowych z IR LED i obiektywem stałoogniskowym
Symbol: | Opis: | Cena netto: | Status:
TVB-5501 | Kamera tubowa TruVision IP, zewnętrzna, H.265/H.264, 3MPX,obiektyw 4mm @ F2.0, technologia Low-Light, pełny tryb D/N, WDR, podświetlenie IR 30m, analityka obrazu, IP67, PoE / 12VDC | 896 | MTS
TVB-5502 | Kamera tubowa TruVision IP, zewnętrzna, H.265/H.264, 8MPX/4K,obiektyw 4mm @ F2.0, pełny tryb D/N, WDR, podświetlenie IR 30m, analityka obrazu, IP67, PoE / 12VDC | 1388 | MTO
TVB-5503 | Kamera tubowa TruVision 4MPx, H.265, IP, obiektyw stałoogniskowy 4mm, pełny tryb D/N, WDR, 30M IR, analityka obrazu, obsługa kart SD/SDHC/SDXC, PoE (802.3-af)/12VDC, IP67 | 976 | MTS
TVB-5601 | Kamera tubowa TruVision 2MPx, H.265/H.264, obiektyw stałoogniskowy 4mm, pełny tryb D/N, WDR, 30m IR, analityka obrazu, obsługa micro SD/SDHC/SDXC, PoE (802.3-af)/12VDC, IP67 | 654 | MTS
TVB-5602 | Kamera tubowa TruVision 4MPx, H.265/H.264, obiektyw stałoogniskowy 4mm, pełny tryb D/N, WDR, 30m IR, analityka obrazu, obsługa micro SD/SDHC/SDXC, PoE (802.3-af)/12VDC, IP67 | 725 | MTS
TVB-5603 | Kamera tubowa TruVision 8MPx/4K, H.265/H.264, obiektyw stałoogniskowy 4mm, pełny tryb D/N, WDR, 30m IR, analityka obrazu, obsługa micro SD/SDHC/SDXC, PoE (802.3-af)/12VDC, IP67 | 1092 | MTS
1.1.4 | Kamery TruVision™ IP w obudowach zewnętrznych tubowych metalowych z IR LED i obiektywem zmiennoogniskowym
Symbol: | Opis: | Cena netto: | Status:
TVB-5401 | Kamera tubowa TruVision IP, zewnątrzna, H.265/H.264, 2.0MPx, obiektyw 2.8 - 12mm motor-zoom + auto-focus, technologia Super Low Light, WDR, pełny tryb D/N, podświetlenie IR 50m, audio, wej./ wyj. alarmowe, BNC, obsługa kart micro SD/SHDC, analityka obrazu, POE (802.3-af) / 12VDC, grzałka, IP66 | 4648 | MTS
TVB-5402 | Kamera tubowa TruVision IP, zewnątrzna, H.265/H.264, 2.0MPx, obiektyw 8 - 32mm motor-zoom + auto-focus, technologia Super Low Light, WDR, pełny tryb D/N, podświetlenie IR 80m, audio, wej./ wyj. alarmowe, BNC, obsługa kart micro SD/SHDC, analityka obrazu, POE (802.3-af) / 12VDC, grzałka, IP66 | 4970 | MTS
TVB-5403 | Kamera tubowa TruVision IP, zewnątrzna, H.265/H.264, 3.0MPx, obiektyw 2.8 - 12mm motor-zoom + auto-focus, WDR, pełny tryb D/N, podświetlenie IR 50m, audio, wej./ wyj. alarmowe, BNC, obsługa kart micro SD/SHDC, analityka obrazu, POE (802.3-af) / 12VDC, grzałka, IP66 | 3976 | MTS
TVB-5404 | Kamera tubowa TruVision IP, zewnątrzna, H.265/H.264, 3.0MPx, obiektyw 8 - 32mm motor-zoom + auto-focus, WDR, pełny tryb D/N, podświetlenie IR 80m, audio, wej./ wyj. alarmowe, BNC, obsługa kart micro SD/SHDC, analityka obrazu, POE (802.3-af) / 12VDC, grzałka, IP66 | 4809 | MTS
TVB-5405 | Kamera tubowa TruVision IP, zewnątrzna, H.265/H.264, 5.0MPx, obiektyw 2.8 - 12mm motor-zoom + auto-focus, WDR, pełny tryb D/N, podświetlenie IR 50m, audio, wej./ wyj. alarmowe, BNC, obsługa kart micro SD/SHDC, analityka obrazu, POE (802.3-af) / 12VDC, grzałka, IP66 | 4890 | MTS
TVB-5604 | Kamera tubowa TruVision 2MPx, H.265/H.264, obiektyw 2.8~12mm motor-zoom, pełny tryb D/N, WDR, 50m IR, analityka obrazu, Audio, wejścia/wyjścia, obsługa micro SD/SDHC/SDXC, PoE+ (802.3-at)/12VDC, IP67, IK10 | 1540 | MTS
TVB-5605 | Kamera tubowa TruVision 4MPx, H.265/H.264, obiektyw 2.8~12mm motor-zoom, pełny tryb D/N, WDR, 50m IR, analityka obrazu, Audio, wejścia/wyjścia, obsługa micro SD/SDHC/SDXC, PoE+ (802.3-at)/12VDC, IP67, IK10 | 1711 | MTS
TVB-5606 | Kamera tubowa TruVision 8MPx/4K, H.265/H.264, obiektyw 2.8~12mm motor-zoom, pełny tryb D/N, WDR, 50m IR, analityka obrazu, Audio, wejścia/wyjścia, obsługa micro SD/SDHC/SDXC, PoE+ (802.3-at)/12VDC, IP67, IK10 | 2149 | MTS
TVB-5604H | TruVision 2MPx, H.265/H.264, kamera tubowa IP zmiennoogniskowa z wiązką przewodów, moto zoom 2,8 do 12 mm, True D/N, WDR, 50 m IR, Audio, I/O, gniazdo Micro SD/SDHC/SDXC, PoE+ (802.3-at)/12VDC, IP67, IK10 | 1540 | MTS
TVB-5605H | TruVision 4MPx, H.265/H.264, kamera tubowa IP zmiennoogniskowa z wiązką przewodów, moto zoom 2,8 do 12 mm, True D/N, WDR, 50 m IR, Audio, I/O, gniazdo Micro SD/SDHC/SDXC, PoE+ (802.3-at)/12VDC, IP67, IK10 | 1711 | MTS
TVB-5606H | TruVision 8MPx/4K, H.265/H.264, kamera tubowa IP zmiennoogniskowa z wiązką przewodów, moto zoom 2,8 do 12 mm, True D/N, WDR, 50 m IR, Audio, I/O, gniazdo Micro SD/SDHC/SDXC, PoE+ (802.3-at)/12VDC, IP67, IK10 | 2149 | MTS
TVB-5711 | Kamera TruVision IP w obudowie tubowej, H.265, 2MP, obiektyw motor-zoom 2,8-12mm, Super Low Light, WDR, True D/N, 50m IR, Audio, Alarm, BNC, gniazdo micro SD/SHDC, Inteligencja, PoE + (802.3-at )/12VDC, grzałka, IP67, IK10 | 3985 | MTS
TVB-5712 | Kamera TruVision IP w obudowie tubowej, H.265, 2MP, obiektyw motor-zoom 8-32mm, Super Low Light, WDR, True D/N, 100m IR, Audio, Alarm, BNC, gniazdo micro SD/SHDC, Inteligencja, PoE + (802.3-at )/12VDC, grzałka, IP67, IK10 | 4406 | MTS
TVB-5713 | Kamera TruVision IP w obudowie tubowej, H.265, 4MP, obiektyw motor-zoom 2,8-12mm, Super Low Light, WDR, True D/N, 50m IR, Audio, Alarm, BNC, gniazdo micro SD/SHDC, Inteligencja, PoE + (802.3-at )/12VDC, grzałka, IP67, IK10 | 4101 | MTS
TVB-5714 | Kamera TruVision IP w obudowie tubowej, H.265, 4MP, obiektyw motor-zoom 8-32mm, Super Low Light, WDR, True D/N, 100m IR, Audio, Alarm, BNC, gniazdo micro SD/SHDC, Inteligencja, PoE + (802.3-at )/12VDC, grzałka, IP67, IK10 | 4568 | MTS
TVB-5715 | Kamera TruVision IP w obudowie tubowej, H.265, 8MP/4K, obiektyw motor-zoom 2,8-12mm, Super Low Light, WDR, True D/N, 50m IR, Audio, Alarm, BNC, gniazdo micro SD/SHDC, Inteligencja, PoE + (802.3-at )/12VDC, grzałka, IP67, IK10 | 4720 | MTS
TVB-5716 | Kamera TruVision IP w obudowie tubowej, H.265, 8MP/4K, obiektyw motor-zoom 8-32mm, Super Low Light, WDR, True D/N, 100m IR, Audio, Alarm, BNC, gniazdo micro SD/SHDC, Inteligencja, PoE + (802.3-at )/12VDC, grzałka, IP67, IK10 | 5194 | MTO
TVB-5717 | Kamera TruVision IP w obudowie tubowej, H.265, 12MP, obiektyw motor-zoom 2,8-12mm, Super Low Light, WDR, True D/N, 50m IR, Audio, Alarm, BNC, gniazdo micro SD/SHDC, Inteligencja, PoE + (802.3-at )/12VDC, grzałka, IP67, IK10 | 5821 | MTO
1.1.5 | Kamery TruVision™ IP w obudowie zewnętrznej kopułowej z IR LED i obiektywem stałoogniskowym
Symbol: | Opis: | Cena netto: | Status:
TVD-5501 | Kamera kopułowa TruVision IP, zewnętrzna, H.265/H.264, 3MPX, 2.8mm, technologia Low-Light, pełny tryb D/N, WDR, podświetlenie IR 30m, analityka obrazu, audio, 1 wej. / 1 wyj. alarmowe, obsługa kart MICRO SD/SDHC/SDXC, IP67,IK10, PoE / 12VDC, BNC | 940 | MTS
TVD-5502 | Kamera kopułowa TruVision IP, zewnętrzna, H.265/H.264, 8MPX/4K, 2.8mm, pełny tryb D/N, WDR, podświetlenie IR 30m, analityka obrazu, audio, 1 wej. / 1 wyj. alarmowe, obsługa kart MICRO SD/SDHC/SDXC, IP67,IK10, PoE / 12VDC, BNC | 1388 | MTS
TVD-5503 | Kamera kopułowa TruVision 4MPx, H.265, IP, obiektyw stałoogniskowy 2.8mm, pełny tryb D/N, WDR, 30M IR, analityka obrazu,obsługa kart SD/SDHC/SDXC, PoE (802.3-af)/12VDC, IP67 | 1057 | MTS
TVD-5601 | Kamera kopułowa TruVision 2MPx, H.265/H.264, obiektyw stałoogniskowy 2.8mm, pełny tryb D/N, WDR, 30m IR, analityka obrazu, Audio, wejścia/wyjścia, obsługa micro SD/SDHC/SDXC, PoE (802.3-af)/12VDC, IP67, IK10 | 654 | MTS
TVD-5602 | Kamera kopułowa TruVision 4MPx, H.265/H.264, obiektyw stałoogniskowy 2.8mm, pełny tryb D/N, WDR, 30m IR, analityka obrazu, Audio, wejścia/wyjścia, obsługa micro SD/SDHC/SDXC, PoE (802.3-af)/12VDC, IP67, IK10 | 725 | MTS
TVD-5603 | Kamera kopułowa TruVision 8MPx/4K, H.265/H.264, obiektyw stałoogniskowy 2.8mm, pełny tryb D/N, WDR, 30m IR, analityka obrazu, Audio, wejścia/wyjścia, obsługa micro SD/SDHC/SDXC, PoE (802.3-af)/12VDC, IP67, IK10 | 1092 | MTS
1.1.6 | Kamery TruVision™ IP w obudowach kopułowych z IR LED i obiektywem zmiennoogniskowym
Symbol: | Opis: | Cena netto: | Status:
TVD-5401 | Kamera kopułowa TruVision IP, wewnętrzna, H.265/H.264, 2.0 MPx, obiektyw 2.8 - 12mm motor-zoom + auto-focus, technologia Super Low Light, WDR, pełny tryb D/N, podświetlenie IR 30m, audio, 1 wej./ 1 wyj. alarmowe, BNC, obsługa kart micro SD/SHDC, analityka obrazu, POE (802.3-at) / 12VDC, IK10 | 3940 | MTS
TVD-5402 | Kamera kopułowa TruVision IP, wewnętrzna, H.265/H.264, 3.0 MPx , obiektyw 2.8 - 12mm motor-zoom + auto-focus, WDR, pełny tryb D/N, podświetlenie IR 30m, audio, 1 wej./ 1 wyj. alarmowe, BNC, obsługa kart micro SD/SHDC, analityka obrazu, POE (802.3-at) / 12VDC, IK10 | 3403 | MTS
TVD-5403 | Kamera kopułowa TruVision IP, wewnętrzna, H.265/H.264, 5.0 MPx, obiektyw 2.8 - 12mm motor-zoom + auto-focus, DWDR, pełny tryb D/N, podświetlenie IR 30m, audio, 1 wej./ 1 wyj. alarmowe, BNC, obsługa kart micro SD/SHDC, analityka obrazu, POE (802.3-at) / 12VDC, IK10 | 4173 | MTS
TVD-5711 | Wewnętrzna kamera kopułowa TruVision IP, H.265, 2MP, obiektyw motor-zoom 2,8-12 mm, Super Low Light, WDR, True D/N, 30m IR, Audio, Alarm, BNC, gniazdo micro SD/SHDC, Inteligencja, PoE (802.3- af) / 12VDC, wewnętrzna, IK10 | 3153 | MTS
TVD-5712 | Wewnętrzna kamera kopułowa TruVision IP, H.265, 4MP, obiektyw motor-zoom 2,8-12 mm, Super Low Light, WDR, True D/N, 30m IR, Audio, Alarm, BNC, gniazdo micro SD/SHDC, Inteligencja, PoE (802.3- af)/12VDC, wewnętrzna, IK10 | 3314 | MTS
TVD-5713 | Wewnętrzna kamera kopułowa TruVision IP, H.265, 8MP/4K, obiektyw motor-zoom 2,8-12 mm, Super Low Light, WDR, True D/N, 30m IR, Audio, Alarm, BNC, gniazdo micro SD/SHDC, Inteligencja, PoE (802.3- af)/12VDC, wewnętrzna, IK10 | 3851 | MTS
TVD-5714 | Wewnętrzna kamera kopułowa TruVision IP, H.265, 12MP, obiektyw motor-zoom 2,8-12 mm, Super Low Light, WDR, True D/N, 30m IR, Audio, Alarm, BNC, gniazdo micro SD/SHDC, Inteligencja, PoE (802.3- af)/12VDC, wewnętrzna, IK10 | 4926 | MTO
TVD-5404 | Kamera kopułowa TruVision IP, zewnątrzna, H.265/H.264, 2.0MPx, obiektyw 2.8 - 12mm motor-zoom + auto-focus, technologia Super Low Light, WDR, pełny tryb D/N, podświetlenie IR 30m, audio, 1 wej./ 1 wyj. alarmowe, BNC, obsługa kart micro SD/SHDC, analityka obrazu, POE (802.3-at) / 12VDC, grzałka, IP66, IK10 | 4872 | MTS
TVD-5405 | Kamera kopułowa TruVision IP, zewnątrzna, 2.0MPx, obiektyw 8 - 32mm motor-zoom + auto-focus, technologia Super Low Light, WDR, pełny tryb D/N, podświetlenie IR 50m, audio, 1 wej./ 1 wyj. alarmowe, BNC, obsługa kart micro SD/SHDC, analityka obrazu, POE (802.3-at) / 12VDC, grzałka, IP66, IK10 | 5150 | MTS
TVD-5406 | Kamera kopułowa TruVision IP, zewnątrzna, H.265/H.264, 3.0MPx, obiektyw 2.8 - 12mm motor-zoom + auto-focus, WDR, pełny tryb D/N, podświetlenie IR 30m, audio, 1 wej./ 1 wyj. alarmowe, BNC, obsługa kart micro SD/SHDC, analityka obrazu, POE (802.3-at) / 12VDC, grzałka, IP66, IK10 | 4442 | MTS
TVD-5407 | Kamera kopułowa TruVision IP, zewnątrzna, H.265/H.264, 3.0MPx, obiektyw 8 - 32mm motor-zoom + auto-focus, WDR, pełny tryb D/N, podświetlenie IR 50m, audio, 1 wej./ 1 wyj. alarmowe, BNC, obsługa kart micro SD/SHDC, analityka obrazu, POE (802.3-at) / 12VDC, grzałka, IP66, IK10 | 4783 | MTS
TVD-5408 | Kamera kopułowa TruVision IP, zewnątrzna, H.265/H.264, 5.0MPx, obiektyw 2.8 - 12mm motor-zoom + auto-focus, DWDR, pełny tryb D/N, podświetlenie IR 30m, audio, 1 wej./ 1 wyj. alarmowe, BNC, obsługa kart micro SD/SHDC, analityka obrazu, POE (802.3-at) / 12VDC, grzałka, IP66, IK10 | 4845 | MTS
TVD-5604 | Kamera kopułowa TruVision 2MPx, H.265/H.264, obiektyw 2.8~12mm motor-zoom, pełny tryb D/N, WDR, 30m IR, analityka obrazu, Audio, wejścia/wyjścia, obsługa micro SD/SDHC/SDXC, PoE (802.3-af)/12VDC, IP67, IK10 | 1559 | MTS
TVD-5605 | Kamera kopułowa TruVision 4MPx, H.265/H.264, obiektyw 2.8~12mm motor-zoom, pełny tryb D/N, WDR, 30m IR, Audio, analityka obrazu, wejścia/wyjścia, obsługa micro SD/SDHC/SDXC, PoE (802.3-af)/12VDC, IP67, IK10 | 1711 | MTS
TVD-5606 | Kamera kopułowa TruVision 8MPx/4K, H.265/H.264, obiektyw 2.8~12mm motor-zoom, pełny tryb D/N, WDR, 30m IR, analityka obrazu, Audio, wejścia/wyjścia, obsługa micro SD/SDHC/SDXC, PoE (802.3-af)/12VDC, IP67, IK10 | 2149 | MTS
TVD-5604H | Kamera kopułowa TruVision 2MPx, H.265/H.264, obiektyw 2.8~12mm motor-zoom, pełny tryb D/N, WDR, 30m IR, analityka obrazu, Audio, wejścia/wyjścia, obsługa micro SD/SDHC/SDXC, PoE (802.3-af)/12VDC, IP67, IK10, złącza wyprowadzone w postaci wiązki przewodów | 1559 | MTS
TVD-5605H | Kamera kopułowa TruVision 4MPx, H.265/H.264, obiektyw 2.8~12mm motor-zoom, pełny tryb D/N, WDR, 30m IR, Audio, analityka obrazu, wejścia/wyjścia, obsługa micro SD/SDHC/SDXC, PoE (802.3-af)/12VDC, IP67, IK10, złącza wyprowadzone w postaci wiązki przewodów | 1711 | MTS
TVD-5606H | Kamera kopułowa TruVision 8MPx/4K, H.265/H.264, obiektyw 2.8~12mm motor-zoom, pełny tryb D/N, WDR, 30m IR, analityka obrazu, Audio, wejścia/wyjścia, obsługa micro SD/SDHC/SDXC, PoE (802.3-af)/12VDC, IP67, IK10, złącza wyprowadzone w postaci wiązki przewodów | 2149 | MTS
TVD-5715 | Zewnętrzna kamera kopułowa TruVision IP, H.265, 2MP, obiektyw motor-zoom 2,8-12 mm, Super Low Light, WDR, True D/N, 30m IR, Audio, Alarm, BNC, gniazdo micro SD/SHDC, Inteligencja, PoE + (802.3- at)/12VDC, grzałka, IP67, IK10 | 3940 | MTS
TVD-5716 | Zewnętrzna kamera kopułowa TruVision IP, H.265, 2MP, obiektyw motor-zoom 8-32 mm, Super Low Light, WDR, True D/N, 50m IR, Audio, Alarm, BNC, gniazdo micro SD/SHDC, Inteligencja, PoE + (802.3- at)/12VDC, grzałka, IP67, IK10 | 4478 | MTO
TVD-5717 | Zewnętrzna kamera kopułowa TruVision IP, H.265, 4MP, obiektyw motor-zoom 2,8-12 mm, Super Low Light, WDR, True D/N, 30m IR, Audio, Alarm, BNC, gniazdo micro SD/SHDC, Inteligencja, PoE + (802.3- at)/12VDC, grzałka, IP67, IK10 | 4298 | MTS
TVD-5718 | Zewnętrzna kamera kopułowa TruVision IP, H.265, 4MP, obiektyw motor-zoom 8-32 mm, Super Low Light, WDR, True D/N, 50m IR, Audio, Alarm, BNC, gniazdo micro SD/SHDC, Inteligencja, PoE + (802.3- at)/12VDC, grzałka, IP67, IK10 | 4746 | MTO
TVD-5719 | Zewnętrzna kamera kopułowa TruVision IP, H.265, 8MP/4K, obiektyw motor-zoom 2,8-12 mm, Super Low Light, WDR, True D/N, 30m IR, Audio, Alarm, BNC, gniazdo micro SD/SHDC, Inteligencja, PoE + (802.3- at)/12VDC, grzałka, IP67, IK10 | 4926 | MTO
TVD-5720 | Zewnętrzna kamera kopułowa TruVision IP, H.265, 8MP/4K, obiektyw motor-zoom 8-32 mm, Super Low Light, WDR, True D/N, 50m IR, Audio, Alarm, BNC, gniazdo micro SD/SHDC, Inteligencja, PoE + (802.3- at)/12VDC, grzałka, IP67, IK10 | 5355 | MTO
TVD-5721 | Zewnętrzna kamera kopułowa TruVision IP, H.265, 12MP, obiektyw motor-zoom 2,8-12 mm, Super Low Light, WDR, True D/N, 30m IR, Audio, Alarm, BNC, gniazdo micro SD/SHDC, Inteligencja, PoE + (802.3- at)/12VDC, grzałka, IP67, IK10 | 5937 | MTO
1.1.7.1 | Uchwyty do kamer kopułowych IP z rodziny TruVision™
Symbol: | Opis: | Cena netto: | Status:
TVD-CB3 | Pierścień montażowy do kamer wewnętrznych analogowych TruVision, TruVision IP oraz UltraView IP | 72 | MTS
TVD-CB5A | Pierścień montażowy do kamer TruVision IP w obudowie zewnętrznej wzmocnionej | 99 | MTS
TVD-CB6 | Pierścień montażowy (135 mm/5 in.) dla zmotoryzowanych kamer turret serii S6. Do montażu w połączeniu z TVD-SNB, TVD-PPB, TVD-CBW. | 105 | MTS
TVD-CB7 | Pierścień montażowy (155 mm/6 in.) dla zmotoryzowanych kamer kopułkowych serii S6. Do montażu w połączeniu z TTVD-SNB, TVD-PPB, TVD-CBW. | 105 | MTS
TVD-CB8 | Pierścień montażowy TruVision do wewnętrznych kamer kopułowych serii 7 | 92 | MTS
TVD-CB9 | Pierścień montażowy TruVision do zewnętrznych kamer kopułowych serii 7 | 123 | MTS
TVD-CBW | Uchwyt ścienny TruVision kompatybilny z pierścieniem montażowym TVD-CB2, TVD-CB3, TVD-CB5A, TVD-CB6, TVD-CB7 | 180 | MTS
TVD-LWB-AD | Płyta montazowa TruVision LWB do puszki TVD-SNB-BB | 88 | MTO
TVD-PPB | Uchwyt sufitowy (wys. 54 cm) do kamer kopułowych TruVision, wymaga dodatkowo TVD-CB5, TVD-CB3 lub TVD-CB2 | 181 | MTS
TVD-SNB | Uchwyt typu "łabędzia szyja" do kamer kopułowych TruVision, wymaga dodatkowo TVD-CB5, TVD-CB3 lub TVD-CB2 | 158 | MTS
TVD-M2-PNDT | Uchwyt wewnętrzny do kamery kopułowej (podkładka dystansowa) (56cm) | 273 | MTO
TVD-M2-WM | Uchwyt wewnętrzny do kamery kopułowej ścienny | 113 | MTS
TVD-M2-FM | Uchwyt wewnętrzny do kamery kopułowej (do sufitu podwieszanego) | 75 | MTO
TVD-M-CMA | Adapter narożny TruVision do TVD-SNB (lub kamer tubowych TVC-IP) | 88 | MTS
TVD-VFM2 | Uchwyt wewnętrzny do kamer kopułowych TVD-5604,5605,5606 (do sufitu podwieszanego) | 246 | MTS
DR-RWM-AD | Adapter montażowy do kamer kopułowych TruVision Dome (zgodny z DR-RWM, TVD-M2-WM) | 35 | MTS
TVD-SNB-BB | Puszka montażowa do uchwytu TruVision TVD-SNB | 272 | MTS
TVD-BB1 | Puszka montażowa do kamer kopułowych TruVision (zgodna z TVD-11/31) | 88 | MTS
TVD-BB3 | Puszka monitażowa prosta do kamer kopułowych TruVision (zgodna z kamerami analogowymi serii: TVD-6/7, oraz IP serii: TVD-11/31 i TVD-12/32) | 88 | MTS
TVD-BB3A | Puszka monitażowa ukośna do kamer kopułowych TruVision (zgodna z kamerami analogowymi serii: TVD-6/7, oraz IP serii: TVD-11/31 i TVD-12/32) | 88 | MTS
TVD-LWB-1 | Uchwyt "L" do kamer kopułowych TruVision (zgodny z kamerami niskoprofilowymi Analog/ IP oraz kamerami analogowymi HD-TVI, oraz serią TVD-11/31) | 88 | MTS
TVD-LWB-2 | Uchwyt "L" do kamer kopułowych TruVision (zgodny z seriami: TVD-6/7, TVD-22/42, TVD-24/44, TVD-11/31, TVD-12/32) | 88 | MTS
TVD-LWB-S | Osłona przeciwdeszczowa do uchwytu TruVision TVD-LWB | 57 | MTS
TVD-VFM | Adapter montażowy do sufitów podwieszanych dla kamer kopułowych TruVision | 97 | MTO
TVB-2G-AD | Adapter montażowy do uchwytu LWB dla kamer tubowych stałoogniskowych serii TVB | 66 | MTO
TVB-BB1 | Puszka montażowa do kamer tubowych stałoogniskowych serii TVB | 57 | MTS
TVB-CM | Adapter narożny TruVision do kamer tubowych zmiennoogniskowych serii S6 | 500 | MTO
TVB-PM | Puszka montażowa TruVision do zmiennoogniskowych kamery kopułowowych serii S6 z wiązką przewodów | 439 | MTS
TVD-BB4 | Puszka montażowa TruVision do zmiennoogniskowej kamery kopułowej serii S6 z wiązką przewodów | 154 | MTS
TVD-CB3A | Pierścień montażowy 3-calowy TruVision do zmiennoogniskowych kamer serii S6 z wiązką przewodów | 92 | MTS
TVD-VFM3 | Adapter montażowy do sufitów podwieszanych TruVision do kamer kopułowych zmiennoogniskowych serii S6 z wiązką przewodów | 246 | MTO
TVD-BS-8CV | Przezroczysta kopułka zapasowa TruVision do kamery kopułowej zewnętrznej S7 | 220 | MTO
TVD-BS-8SV | Przydymiona kopułka zapasowa TruVision do kamery kopułowej zewnętrznej S7 | 220 | MTO
TVD-M-PMA-SS | Adapter do montażu na słupie dla kamer TVB serii 4/5/6 (stal nierdzewna) | 165 | MTS
TVP-BS-4C | Kopułka zapasowa TruVision do TVP-5103, przezroczysta 4 cale | 228 | MTO
TVP-BS-5C | Kopułka zapasowa TruVision do TVP-6102, przezroczysta 5 cali | 132 | MTO
TVP-BS-6C | Kopułka zapasowa TruVision do TVP-5104, przezroczysta 6 cali | 158 | MTO
TVP-BS-6CV | Kopuła zapasowa TruVision do kamer PTZ, przeźroczysta, wandaloodporna, 6 cali | 176 | MTO
TVP-BS-6S | Kopuła zapasowa TruVision do kamer PTZ, przyciemniana, 6 cali | 158 | MTO
TVP-BS-6SI | Kopuła zapasowa TruVision do kamer HD-TVI wpuszczanych, przyciemniana | 86 | MTO
1.1.8 | Kamery TruVision™ IP w niskoprofilowej zewnętrznej wandaloodpornej obudowie kopułowej
Symbol: | Opis: | Cena netto: | Status:
TVW-5601 | Kamera niskoprofilowa 2MPx, H.265/H.264, obiektyw stałoogniskowy 2mm, pełny tryb D/N, WDR, 10m IR, analityka obrazu, obsługa micro SD/SDHC/SDXC, Mikrofon, Audio, wejścia/wyjścia, PoE (802.3-af)/12VDC, IP66, IK8, szara | 950 | MTS
TVW-5602 | Kamera niskoprofilowa 2MPx, H.265/H.264, obiektyw stałoogniskowy 2.8mm, pełny tryb D/N, WDR, 10m IR, analityka obrazu, obsługa micro SD/SDHC/SDXC, Mikrofon, Audio, wejścia/wyjścia, PoE (802.3-af)/12VDC, IP66, IK8, szara | 950 | MTS
TVW-5603 | Kamera niskoprofilowa 2MPx, H.265/H.264, obiektyw stałoogniskowy 2.8mm, pełny tryb D/N, WDR, 10m IR, analityka obrazu, obsługa micro SD/SDHC/SDXC, Mikrofon, Audio, wejścia/wyjścia, PoE (802.3-af)/12VDC, IP66, IK8, biała | 950 | MTS
TVW-5604 | Kamera niskoprofilowa 2MPx, H.265/H.264, obiektyw stałoogniskowy 2.8mm, pełny tryb D/N, WDR, 10m IR, analityka obrazu, obsługa micro SD/SDHC/SDXC, Mikrofon, Audio, wejścia/wyjścia, PoE (802.3-af)/12VDC, IP66, IK8, czarna | 950 | MTS
TVW-5605 | Kamera niskoprofilowa 4MPx, H.265/H.264, obiektyw stałoogniskowy 2.8mm, pełny tryb D/N, WDR, 10m IR, analityka obrazu, obsługa micro SD/SDHC/SDXC, Mikrofon, Audio, wejścia/wyjścia, PoE (802.3-af)/12VDC, IP66, IK8, szara | 1075 | MTS
1.1.9.1 | Uchwyty do kamer niskoprofilowych IP z rodziny TruVision™
Symbol: | Opis: | Cena netto: | Status:
TVD-CB2 | Pierścień montażowy do kamer TruVision IP w obudowach kopułowych niskoprofilowych, | 90 | MTO
TVW-DVM | Uchwyt dwukierunkowy do kamer niskoprofilowych TruVision | 281 | MTO
TVW-AWB-1 | Puszka montażowa zewnętrzna ukośna do kamer kopułowych niskoprofilowych TruVision | 176 | MTS
TVW-AWB-2 | Puszka montażowa wewnętrzna ukośna do kamer kopułowych niskoprofilowych TruVision | 105 | MTS
TVW-2G-AD | Adapter montażowy uchwytu dwukierunkowego do kamer niskoprofilowych TruVision | 61 | MTO
TVW-BB1 | Puszka montażowa do kamer niskoprofilowych TruVision serii 6 | 123 | MTS
1.1.10 | Kamery TruVision™ IP kopułowe (typu Turret)
Symbol: | Opis: | Cena netto: | Status:
TVT-5501 | Kamera kopułowa (turret) TruVision, 3 MPx, zewnętrzna, H.265/H.264, obiektyw 4mm, technologia Low-Light, pełtny tryb D/N, WDR, podświetlenie IR 30m, analityka obrazu, Micro SD/SDHC/SDXC Slot, PoE (802.3-af)/12VDC, IP67 | 896 | MTS
TVT-5502 | Kamera kopułowa (turret) TruVision, 8 MPx/4K, zewnętrzna, H.265/H.264, obiektyw 4mm,pełtny tryb D/N, WDR, podświetlenie IR 30m, analityka obrazu, Micro SD/SDHC/SDXC Slot, PoE (802.3-af)/12VDC, IP67 | 1433 | MTS
TVT-5503 | Kamera kopułowa TruVision 4MPx, H.265, IP, obiektyw stałoogniskowy 2.8mm, pełny tryb D/N, WDR, 30M IR, analityka obrazu, obsługa kart SD/SDHC/SDXC, PoE (802.3-af)/12VDC, IP67 | 976 | MTS
TVT-5601 | Kamera kopułowa (turret) TruVision 2MPx, H.265/H.264, obiektyw stałoogniskowy 2.8mm, pełny tryb D/N, WDR, 30m IR, analityka obrazu, obsługa micro SD/SDHC/SDXC, PoE (802.3-af)/12VDC, IP67, szara | 725 | MTS
TVT-5602 | Kamera kopułowa (turret) TruVision 2MPx, H.265/H.264, obiektyw stałoogniskowy 2.8mm, pełny tryb D/N, WDR, 30m IR, analityka obrazu, obsługa micro SD/SDHC/SDXC, PoE (802.3-af)/12VDC, IP67, biała | 725 | MTS
TVT-5603 | Kamera kopułowa (turret) TruVision 2MPx, H.265/H.264, obiektyw stałoogniskowy 2.8mm, pełny tryb D/N, WDR, 30m IR, analityka obrazu, obsługa micro SD/SDHC/SDXC, PoE (802.3-af)/12VDC, IP67, czarna | 725 | MTS
TVT-5604 | Kamera kopułowa (turret) TruVision 4MPx, H.265/H.264, obiektyw stałoogniskowy 2.8mm, pełny tryb D/N, WDR, 30m IR, analityka obrazu, obsługa micro SD/SDHC/SDXC, PoE (802.3-af)/12VDC, IP67, szara | 788 | MTS
TVT-5605 | Kamera kopułowa (turret) TruVision 4MPx, H.265/H.264, obiektyw stałoogniskowy 2.8mm, pełny tryb D/N, WDR, 30m IR, analityka obrazu, obsługa micro SD/SDHC/SDXC, PoE (802.3-af)/12VDC, IP67, biała | 788 | MTS
TVT-5606 | Kamera kopułowa (turret) TruVision 4MPx, H.265/H.264, obiektyw stałoogniskowy 2.8mm, pełny tryb D/N, WDR, 30m IR, analityka obrazu, obsługa micro SD/SDHC/SDXC, PoE (802.3-af)/12VDC, IP67, czarna | 788 | MTS
TVT-5607 | Kamera kopułowa (turret) TruVision 8MPx/4K, H.265/H.264, obiektyw stałoogniskowy 2.8mm, pełny tryb D/N, WDR, 30m IR, analityka obrazu, obsługa micro SD/SDHC/SDXC, PoE (802.3-af)/12VDC, IP67, szara | 1092 | MTS
TVT-5608 | Kamera kopułowa (turret) TruVision 2MPx, H.265/H.264, obiektyw 2.8~12mm motor-zoom, pełny D/N, WDR, 30m IR, analityka obrazu, Audio, Alarmy, obsługa microSD/SDHC/SDXC, PoE (802.3-af)/12VDC, IP67, IK10, szara | 1469 | MTS
TVT-5609 | Kamera kopułowa (turret) TruVision 4MPx, H.265/H.264, obiektyw 2.8~12mm motor-zoom, pełny D/N, WDR, 30m IR, analityka obrazu, Audio, Alarmy, obsługa microSD/SDHC/SDXC, PoE (802.3-af)/12VDC, IP67, IK10, szara | 1585 | MTS
TVT-5610 | Kamera kopułowa (turret) TruVision 4MPx, H.265/H.264, obiektyw 2.8~12mm motor-zoom, pełny D/N, WDR, 30m IR, analityka obrazu, Audio, Alarmy, obsługa microSD/SDHC/SDXC, PoE (802.3-af)/12VDC, IP67, IK10, biała | 1585 | MTS
TVT-5611 | Kamera kopułowa (turret) TruVision 8MPx/4K, H.265/H.264, obiektyw 2.8~12mm motor-zoom, pełny D/N, WDR, 30m IR, analityka obrazu, Audio, Alarmy, obsługa microSD/SDHC/SDXC, PoE (802.3-af)/12VDC, IP67, IK10, szara | 2113 | MTS
TVT-5608H | TruVision 2MPx, H.265/H.264, Kamera turret IP zmiennoogniskowa z wiązką przewodów, moto zoom 2.8 ~ 12mm, True D/N, WDR, 30m IR, Audio, I/O, gniazdo Micro SD/SDHC/SDXC, PoE (802.3- af)/12VDC, IP67, IK10, szara | 1469 | MTO
TVT-5609H | TruVision 4MPx, H.265/H.264, Kamera turret IP zmiennoogniskowa z wiązką przewodów, moto zoom 2.8 ~ 12mm, True D/N, WDR, 30m IR, Audio, I/O, gniazdo Micro SD/SDHC/SDXC, PoE (802.3- af)/12VDC, IP67, IK10, szara | 1585 | MTS
TVT-5610H | TruVision 4MPx, H.265/H.264, Kamera turret IP zmiennoogniskowa z wiązką przewodów, moto zoom 2.8 ~ 12mm, True D/N, WDR, 30m IR, Audio, I/O, gniazdo Micro SD/SDHC/SDXC, PoE (802.3- af)/12VDC, IP67, IK10, biała | 1585 | MTS
TVT-5611H | TruVision 8MPx/4K, H.265/H.264, Kamera turret IP zmiennoogniskowa z wiązką przewodów, moto zoom 2.8 ~ 12mm, True D/N, WDR, 30m IR, Audio, I/O, gniazdo Micro SD/SDHC/SDXC, PoE (802.3- af)/12VDC, IP67, IK10, szara | 2113 | MTS
1.1.11 | Kamery TruVision™ IP "FishEye" o kącie widzenia 360° oraz wieloobiektywowe
Symbol: | Opis: | Cena netto: | Status:
TVF-5201 | Kamera wewnętrzna kopułowa TruVision 360° IP, 6.0 MPx, WDR, 1.29mm "rybie oko", pełny tryb D/N, 15m IR, 2-kierunkowe audio (wbudowany mikrofon i głośnik), złącze SD/SDHC, POE+ (803.at) /12VDC | 3367 | MTS
TVF-5202 | Kamera wewnętrzna kopułowa TruVision 360° IP, 12.0 MPx, WDR, 1.29mm "rybie oko", pełny tryb D/N, 15m IR, 2-kierunkowe audio (wbudowany mikrofon i głośnik), złącze SD/SDHC, POE+ (803.at) /12VDC | 4738 | MTS
TVF-5203 | Kamera zewnętrzna kopułowa TruVision 360° IP, 6.0MPx, DWDR, 1.29mm "rybie oko", pełny tryb D/N, 15m IR, 2-kierunkowe audio (wbudowany mikrofon i głośnik), złącze SD/SDHC, IP67, IK10, PoE + (802.3-at) /12VDC | 3636 | MTS
TVF-5204 | Kamera zewnętrzna kopułowa TruVision 360° IP, 12.0MPxL, DWDR, 1.29mm "rybie oko", pełny tryb D/N, 15m IR, 2-kierunkowe audio (wbudowany mikrofon i głośnik), złącze SD/SDHC, IP67, IK10, PoE + (802.3-at) /12VDC | 5167 | MTS
TVS-5101 | Kamera IP TruVision Multi-imager 360 stopni, rozdzielczość 20MPX/4x5MPX, obiektywy moto zoom 2.8-12 mm, True D/N, 30m IR, Audio, Wejścia/Wyjścia alarmowe, IP67, IK10, grzałka, Hi-PoE/12VDC | 10299 | MTS
1.1.11.1 | Akcesoria montażowe do kamer IP o kącie widzenia 360°
Symbol: | Opis: | Cena netto: | Status:
TVF-BBM | Puszka montażowa do kamer TruVision 360° sufitowa, wbudowany przepust kablowy, metalowa, do zastosowań wewnętrznych i zewnętrznych | 72 | MTS
TVF-WBM | Puszka montażowa kątowa do kamer TruVision 360° naścienna, wbudowany przepust kablowy, metalowa, do zastosowań wewnętrznych i zewnętrznych | 72 | MTS
TVF-CBM | Pierścień montażowy TruVision 360 ° (do użytku z TVD-PPB do montażu wiszącego lub TVD-SNB do montażu na ścianie) | 72 | MTS
TVMI-WM | Uchwyt naścienny kamery TruVision Multi-imager | 228 | MTS
TVMI-PM | Uchwyt sufitowy do montażu kamery TruVision Multi-imager, 57 mm/2,24 " | 114 | MTO
TVMI-PM2 | Uchwyt sufitowy do montażu kamery TruVision Multi-imager, 200 mm/7,87” | 180 | MTO
TVMI-PM3 | Uchwyt sufitowy do montażu kamery TruVision Multi-imager, 500 mm/19.7” | 228 | MTO
TVMI-PMA | Rura przedłużająca do montażu podwieszanego kamery TruVision Multi-imager, 500 mm/19,68 cala | 180 | MTO
1.1.12 | Kamery TruVision™ IP w obudowach dyskretnych
Symbol: | Opis: | Cena netto: | Status:
TVA-1101 | Kamera dyskretna TruVision (moduł kamery), 1.3MPx, PAL, WDR, pełny tryb D/N, pojedyncze złącze obiektywu, audio, alarm, złącze SD/SDHC, Analityka obrazu, PoE (803.af) /12VDC | 1308 | MTS
TVL-0101 | Kamera dyskretna TruVision (moduł obiektywu), 1.3MPx, pinhole, 3.7mm@ F2.3, przewód 2m | 461 | MTS
TVL-0102 | Kamera dyskretna TruVision (moduł obiektywu), 1.3MPx, typ "L", 3.7mm@ F2.3, przewód 2m | 461 | MTS
TVL-0103 | Kamera dyskretna TruVision (moduł obiektywu), 1.3MPx, cylinder, 4mm@ F2.3, przewód 2m | 461 | MTS
TVL-0104 | Kamera dyskretna TruVision (moduł obiektywu), 1.3MPx, pinhole, 3.7mm@ F2.3, przewód 8m | 527 | MTO
TVL-0105 | Kamera dyskretna TruVision (moduł obiektywu), 1.3MPx, typ "L", 3.7mm@ F2.3, przewód 8m | 527 | MTS
TVL-0106 | Kamera dyskretna TruVision (moduł obiektywu), 1.3MPx, cylinder, 4mm@ F2.3, przewód 8m | 527 | MTO
TVL-0107 | Kamera dyskretna TruVision (moduł obiektywu), 1.3MPx, typ "L", 2.0mm, przewód 2m | 527 | MTO
TVL-0108 | Kamera dyskretna TruVision (moduł obiektywu), 1.3MPx, Cylinder, 2.0mm, przewód 2m | 527 | MTS
TVL-0109 | Kamera dyskretna TruVision (moduł obiektywu), 1.3MPx, typ "L", 2.0mm, przewód 8m | 571 | MTS
TVL-0110 | Kamera dyskretna TruVision (moduł obiektywu), 1.3MPx, Cylinder, 2.0mm, przewód 8m | 571 | MTO
1.1.13 | Kamery termowizyjne TruVision™ IP
Kompresja H.265
Niechłodzony czujnik termiczny
Duży zasięg detekcji obiektów
Klasa środowiskowa IP66 do instalacji zewnętrznej
50 fps
Wbudowana analityka do ochrony obwodowej
Wyjście video: 2x IP + 1 analogowe
Zasilanie PoE
Obsługa kart SD
Symbol: | Opis: | Cena netto: | Status:
TVB-5701 | Kamera termowizyjna TruVision tubowa, 384x288, obiektyw stałoogniskowy 15mm, H265, True WDR, Audio, Alarm, złącze SD/SDHC, analityka obrazu, POE (803.af) /12VDC/24VAC | 16568 | MTS
TVB-5702 | Kamera termowizyjna TruVision tubowa, 384x288, obiektyw stałoogniskowy 35mm, H265,True WDR, Audio, Alarm, złącze SD/SDHC, analityka obrazu, POE (803.af) /12VDC/24VAC | 22389 | MTS
TVB-5706 | Kamera termowizyjna TruVision tubowa, 640x512, obiektyw stałoogniskowy 15mm, H265,True WDR, Audio, Alarm, złącze SD/SDHC, zaawansowana analityka obrazu oraz detekcja pożaru, POE (803.af) /12VDC/24VAC | 30449 | MTS
TVB-5707 | Kamera termowizyjna TruVision tubowa, 640x512, obiektyw stałoogniskowy 25mm, H265,True WDR, Audio, Alarm, złącze SD/SDHC, zaawansowana analityka obrazu oraz detekcja pożaru, POE (803.af) /12VDC/24VAC | 30449 | MTS
1.1.14 | Kamery ANPR TruVision™ IP
Symbol: | Opis: | Cena netto: | Status:
TVB-5412 | Kamera ANPR TruVision tubowa, 2.8-12mm, H.264, 1080P, Super Low Light, WDR, true D/N, 50m IR, Audio, Alarm, BNC, micro SD/SHDC slot, Inteligencja, POE+ (802.3-at) /12VDC, IP66 | 4298 | MTS
TVB-5413 | Kamera ANPR TruVision tubowa, 8-32mm, H.264, 1080P, Super Low Light, WDR, true D/N, 80m IR, Audio, Alarm, BNC, micro SD/SHDC slot, Inteligencja, POE+ (802.3-at) /12VDC, IP66 | 4746 | MTS
1.1.15 | Kamery Liczące TruVision™
Symbol: | Opis: | Cena netto: | Status:
TVS-PC1 | TruVision kamera licząca, zewnętrzna, 2 MP, obiektyw 2 mm, IP67 | 4836 | MTS
TVS-PC2 | TruVision kamera licząca, wewnętrzna, 2 MP, obiektyw 2 mm | 4568 | MTS
TVC-C200 | Regulowany wspornik do montażu sufitowego TruVision | 255 | MTO
1.2 | REJESTRATORY CYFROWE ZGODNE Z TruVision Navigator™i AKCESORIA
1.2.2 | Sieciowe Rejestratory IP z serii TVN11
Możliwość zapisu obrazów w rozdzielczości SD i HD
Obsługa do 4/8/16 strumieni IP wideo; wydajność 40/80/160Mbps dla strumieni przychodzących
Dowolny przydział pasma do kanału wideo ograniczony wydajnością rejestratora
Dyski w zależności do modelu od 1TB do 6TB
Wsparcie dla kamer IP produkcji UTC i innych producentów
Wsparcie funkcji „dual streaming” dla kamer IP
Wsparcie dla kamer megapixelowych
Wsparcie dla standardu PSIA/ONVIF
Wspierane rozdzielczości zależne od kompatybilnych kamer od 640x480 (VGA) do 4K (8MPX)
Zapis w trybie ciągłym lub zdarzeń z kamer IP sterowany poprzez detekcję ruchu w kamerze lub wejścia alarmowe rejestratora
Obraz wideo zapisany w formacie zależnym od źródła (MJPEG, H.264, H.265)
Wersje z wbudowanymi gniazdami Ethernet do podłączania kamer-do 8 gniazd do bezpośredniego przyłączenia kamer
4 wejścia alarmowe, 1 wyjście alarmowe
2 Interfejsy USB
Złącza do podłączenia 2 niezależnych monitorów HDMI/VGA
Wejście/wyjście audio (mozliwość podłączenia głośników i mikrofonu)
Standardowa wielkość umożliwiająca montaż w szafie rakowej 19” (dla wersji 8/16 kanałowej)
Współpraca z aplikacją TRuVision Navigator (od wersji 8.0) oraz TVRmobile Software na Android i iPhone
AKTUALIZACJE: | http://www.interlogix.com/video
Symbol: | Opis: | Cena netto: | Status:
TVN-1104c-1T | TruVision NVR 11, 4 kanły IP, pasmo wejściowe 40 Mbps, 1TB HDD, H.265/H.264, HDMI/VGA, obudowa 1U | 1803 | MTS
TVN-1104c-2T | TruVision NVR 11, 4 kanały IP, pasmo wejściowe 40 Mbps, 2TB HDD, H.265/H.264, HDMI/VGA, obudowa 1U | 2156 | MTS
TVN-1104cS-1T | TruVision NVR 11, 4 kanały IP, 4 gniazda PoE, pasmo wejściowe 40 Mbps, 1TB HDD, H.265/H.264, HDMI/VGA, obudowa 1U | 2353 | MTS
TVN-1104cS-2T | TruVision NVR 11, 4 kanały IP, 4 gniazda PoE, pasmo wejściowe 40 Mbps, 2TB HDD, H.265/H.264, HDMI/VGA, obudowa 1U | 2705 | MTS
TVN-1108-2T | TruVision NVR 11, 8 kanałów IP, pasmo wejściowe 80 Mbps, 2TB HDD, H.265/H.264, HDMI/VGA, obudowa 1,5U | 2744 | MTS
TVN-1108-4T | TruVision NVR 11, 8 kanałów IP, pasmo wejściowe 80 Mbps, 4TB HDD, H.265/H.264, HDMI/VGA, obudowa 1,5U | 4116 | MTS
TVN-1108S-2T | TruVision NVR 11, 8 kanałów, 8 gniazd PoE, pasmo wejściowe 80 Mbps, 2TB HDD, H.265/H.264, HDMI/VGA, obudowa 1,5U | 3725 | MTS
TVN-1108S-4T | TruVision NVR 11, 8 kanałów, 8 gniazd PoE, pasmo wejściowe 80 Mbps, 4TB HDD, H.265/H.264, HDMI/VGA, obudowa 1,5U | 5097 | MTS
TVN-1116-2T | TruVision NVR 11, 16 kanałów, pasmo wejściowe 160 Mbps, 2TB HDD, H.265/H.264, HDMI/VGA, obudowa 1,5U | 3045 | MTS
TVN-1116-4T | TruVision NVR 11, 16 kanałów, pasmo wejściowe 160 Mbps, 4TB HDD, H.265/H.264, HDMI/VGA, obudowa 1,5U | 4388 | MTO
TVN-1116-6T | TruVision NVR 11, 16 kanałów, pasmo wejściowe 160 Mbps, 6TB HDD, H.265/H.264, HDMI/VGA, obudowa 1,5U | 5723 | MTO
TVN-1116S-2T | TruVision NVR 11, 16 kanałów, 16 gniazd PoE, pasmo wejściowe 160 Mbps, 2TB HDD, H.265/H.264, HDMI/VGA, obudowa 1,5U | 4030 | MTS
TVN-1116S-4T | TruVision NVR 11, 16 kanałów, 16 gniazd PoE, pasmo wejściowe 160 Mbps, 4TB HDD, H.265/H.264, HDMI/VGA, obudowa 1,5U | 5373 | MTO
TVN-1116S-6T | TruVision NVR 11, 16 kanałów, 16 gniazd PoE, pasmo wejściowe 160 Mbps, 6TB HDD, H.265/H.264, HDMI/VGA, obudowa 1,5U | 6704 | MTO
1.2.3 | Sieciowe Rejestratory IP z serii TVN22/TVN22P H.265
Możliwość zapisu obrazów w czsie rzeczywistym w rozdzielczościach SD i HD
Obsługa do 8/16/32/64 strumieni IP wideo; wydajność 80/160/256/320 Mbps dla strumieni przychodzących
Dyski do 24TB (TVN 22/TVN 22S) oraz do 48TB (TVN 22P)
Obsługa RAID 0,1,5,6,10
Wsparcie funkcji „dual streaming” dla kamer IP
Wsparcie dla kamer megapixelowychdo 8Mpx (4K)
Wsparcie dla standardu PSIA/ONVIF
Dwa niezalezne interfejsy sieciowe Gigabit Ethernet
Zapis w trybie ciągłym lub zdarzeń z kamer IP sterowany poprzez detekcję ruchu w kamerze lub wejścia alarmowe rejestratora
Modele z PoE: TVN 22S (8 lub 16 portów PoE+ max. 30W dla portu)
8/16 wejść alarmowych, 4 wyjścia alarmowe
Złącza do podłączenia 3 niezależnych monitorów HDMI/VGA/BNC
Wejście/wyjście audio (mozliwość podłączenia głośników i mikrofonu)
Współpraca z pulpitem KTD-405U i TVK-800
Standardowa wielkość umożliwiająca montaż w szafie rakowej (19”- 2U)
Współpraca z aplikacją truVision Navigator 6.0 SP1 lub nowszą oraz TVRmobile Software na Android i iPhone
AKTUALIZACJE: | http://www.interlogix.com/video
Symbol: | Opis: | Cena netto: | Status:
TVN-2208-2T | TruVision TVN22, 8 kanałów IP, H.265/H.264/MPEG-4, ONVIF/PSIA, pasmo wejściowe 80 Mbps, pasmo wyjściowe 256Mbps, eSATA, HDMI/VGA/BNC, 2TB HDD,obudowa 1,5U | 4881 | MTO
TVN-2208-4T | TruVision TVN22, 8 kanałów IP, H.265/H.264/MPEG-4, ONVIF/PSIA, pasmo wejściowe 80 Mbps, pasmo wyjściowe 256Mbps, eSATA, HDMI/VGA/BNC, 4TB HDD,obudowa 1,5U | 5776 | MTO
TVN-2208-8T | TruVision TVN22, 8 kanałów IP, H.265/H.264/MPEG-4, ONVIF/PSIA, pasmo wejściowe 80 Mbps, pasmo wyjściowe 256Mbps, eSATA, HDMI/VGA/BNC, 8TB HDD,obudowa 1,5U | 7567 | MTO
TVN-2208-12T | TruVision TVN22, 8 kanałów IP, H.265/H.264/MPEG-4, ONVIF/PSIA, pasmo wejściowe 80 Mbps, pasmo wyjściowe 256Mbps, eSATA, HDMI/VGA/BNC, 12TB HDD,obudowa 1,5U | 9359 | MTO
TVN-2208-16T | TruVision TVN22, 8 kanałów IP, H.265/H.264/MPEG-4, ONVIF/PSIA, pasmo wejściowe 80 Mbps, pasmo wyjściowe 256Mbps, eSATA, HDMI/VGA/BNC, 16TB HDD,obudowa 1,5U | 11150 | MTO
TVN-2208-18T | TruVision TVN22, 8 kanałów IP, H.265/H.264/MPEG-4, ONVIF/PSIA, pasmo wejściowe 80 Mbps, pasmo wyjściowe 256Mbps, eSATA, HDMI/VGA/BNC, 18TB HDD,obudowa 1,5U | 13254 | MTO
TVN-2208-24T | TruVision TVN22, 8 kanałów IP, H.265/H.264/MPEG-4, ONVIF/PSIA, pasmo wejściowe 80 Mbps, pasmo wyjściowe 256Mbps, eSATA, HDMI/VGA/BNC, 24TB HDD,obudowa 1,5U | 16344 | MTO
TVN-2216-2T | TruVision TVN22, 16 kanałów IP, H.265/H.264/MPEG-4, ONVIF/PSIA, pasmo wejściowe 160Mbps, pasmo wyjściowe 256Mbps, eSATA, HDMI/VGA/BNC, 2TB HDD,obudowa 1,5U | 5418 | MTO
TVN-2216-4T | TruVision TVN22, 16 kanałów IP, H.265/H.264/MPEG-4, ONVIF/PSIA, pasmo wejściowe 160Mbps, pasmo wyjściowe 256Mbps, eSATA, HDMI/VGA/BNC, 4TB HDD,obudowa 1,5U | 6314 | MTO
TVN-2216-8T | TruVision TVN22, 16 kanałów IP, H.265/H.264/MPEG-4, ONVIF/PSIA, pasmo wejściowe 160Mbps, pasmo wyjściowe 256Mbps, eSATA, HDMI/VGA/BNC, 8TB HDD,obudowa 1,5U | 8105 | MTO
TVN-2216-12T | TruVision TVN22, 16 kanałów IP, H.265/H.264/MPEG-4, ONVIF/PSIA, pasmo wejściowe 160Mbps, pasmo wyjściowe 256Mbps, eSATA, HDMI/VGA/BNC, 12TB HDD,obudowa 1,5U | 9896 | MTO
TVN-2216-16T | TruVision TVN22, 16 kanałów IP, H.265/H.264/MPEG-4, ONVIF/PSIA, pasmo wejściowe 160Mbps, pasmo wyjściowe 256Mbps, eSATA, HDMI/VGA/BNC, 16TB HDD,obudowa 1,5U | 11687 | MTO
TVN-2216-18T | TruVision TVN22, 16 kanałów IP, H.265/H.264/MPEG-4, ONVIF/PSIA, pasmo wejściowe 160Mbps, pasmo wyjściowe 256Mbps, eSATA, HDMI/VGA/BNC, 18TB HDD,obudowa 1,5U | 13791 | MTO
TVN-2216-24T | TruVision TVN22, 16 kanałów IP, H.265/H.264/MPEG-4, ONVIF/PSIA, pasmo wejściowe 160Mbps, pasmo wyjściowe 256Mbps, eSATA, HDMI/VGA/BNC, 24TB HDD,obudowa 1,5U | 16881 | MTO
TVN-2232-2T | TruVision TVN22, 32 kanały IP, H.265/H.264/MPEG-4, ONVIF/PSIA, pasmo wejściowe 256Mbps, pasmo wyjściowe 256Mbps, eSATA, HDMI/VGA/BNC, 2TB HDD,obudowa 1,5U | 6179 | MTO
TVN-2232-4T | TruVision TVN22, 32 kanały IP, H.265/H.264/MPEG-4, ONVIF/PSIA, pasmo wejściowe 256Mbps, pasmo wyjściowe 256Mbps, eSATA, HDMI/VGA/BNC, 4TB HDD,obudowa 1,5U | 7075 | MTO
TVN-2232-8T | TruVision TVN22, 32 kanały IP, H.265/H.264/MPEG-4, ONVIF/PSIA, pasmo wejściowe 256Mbps, pasmo wyjściowe 256Mbps, eSATA, HDMI/VGA/BNC, 8TB HDD,obudowa 1,5U | 8866 | MTO
TVN-2232-12T | TruVision TVN22, 32 kanały IP, H.265/H.264/MPEG-4, ONVIF/PSIA, pasmo wejściowe 256Mbps, pasmo wyjściowe 256Mbps, eSATA, HDMI/VGA/BNC, 12TB HDD,obudowa 1,5U | 10657 | MTO
TVN-2232-16T | TruVision TVN22, 32 kanały IP, H.265/H.264/MPEG-4, ONVIF/PSIA, pasmo wejściowe 256Mbps, pasmo wyjściowe 256Mbps, eSATA, HDMI/VGA/BNC, 16TB HDD,obudowa 1,5U | 12448 | MTO
TVN-2232-18T | TruVision TVN22, 32 kanały IP, H.265/H.264/MPEG-4, ONVIF/PSIA, pasmo wejściowe 256Mbps, pasmo wyjściowe 256Mbps, eSATA, HDMI/VGA/BNC, 18TB HDD,obudowa 1,5U | 14553 | MTO
TVN-2232-24T | TruVision TVN22, 32 kanały IP, H.265/H.264/MPEG-4, ONVIF/PSIA, pasmo wejściowe 256Mbps, pasmo wyjściowe 256Mbps, eSATA, HDMI/VGA/BNC, 24TB HDD,obudowa 1,5U | 17643 | MTO
TVN-2208S-2T | TruVision TVN22, 8 kanałów IP, 8 portów PoE, H.265/H.264/MPEG-4, ONVIF/PSIA, pasmo wejściowe 80 Mbps, pasmo wyjściowe 256Mbps, eSATA, HDMI/VGA/BNC, 2TB HDD,obudowa 1,5U | 5266 | MTO
TVN-2208S-4T | TruVision TVN22, 8 kanałów IP, 8 portów PoE, H.265/H.264/MPEG-4, ONVIF/PSIA, pasmo wejściowe 80 Mbps, pasmo wyjściowe 256Mbps, eSATA, HDMI/VGA/BNC, 4TB HDD,obudowa 1,5U | 6162 | MTO
TVN-2208S-8T | TruVision TVN22, 8 kanałów IP, 8 portów PoE, H.265/H.264/MPEG-4, ONVIF/PSIA, pasmo wejściowe 80 Mbps, pasmo wyjściowe 256Mbps, eSATA, HDMI/VGA/BNC, 8TB HDD,obudowa 1,5U | 7953 | MTO
TVN-2208S-12T | TruVision TVN22, 8 kanałów IP, 8 portów PoE, H.265/H.264/MPEG-4, ONVIF/PSIA, pasmo wejściowe 80 Mbps, pasmo wyjściowe 256Mbps, eSATA, HDMI/VGA/BNC, 12TB HDD,obudowa 1,5U | 9744 | MTO
TVN-2208S-16T | TruVision TVN22, 8 kanałów IP, 8 portów PoE, H.265/H.264/MPEG-4, ONVIF/PSIA, pasmo wejściowe 80 Mbps, pasmo wyjściowe 256Mbps, eSATA, HDMI/VGA/BNC, 16TB HDD,obudowa 1,5U | 11535 | MTO
TVN-2208S-18T | TruVision TVN22, 8 kanałów IP, 8 portów PoE, H.265/H.264/MPEG-4, ONVIF/PSIA, pasmo wejściowe 80 Mbps, pasmo wyjściowe 256Mbps, eSATA, HDMI/VGA/BNC, 18TB HDD,obudowa 1,5U | 13639 | MTO
TVN-2208S-24T | TruVision TVN22, 8 kanałów IP, 8 portów PoE, H.265/H.264/MPEG-4, ONVIF/PSIA, pasmo wejściowe 80 Mbps, pasmo wyjściowe 256Mbps, eSATA, HDMI/VGA/BNC, 24TB HDD,obudowa 1,5U | 16729 | MTO
TVN-2216S-2T | TruVision TVN22, 16 kanałów IP, 16 portów PoE, H.265/H.264/MPEG-4, ONVIF/PSIA, pasmo wejściowe 160 Mbps, pasmo wyjściowe 256Mbps, eSATA, HDMI/VGA/BNC, 2TB HDD,obudowa 1,5U | 6672 | MTO
TVN-2216S-4T | TruVision TVN22, 16 kanałów IP, 16 portów PoE, H.265/H.264/MPEG-4, ONVIF/PSIA, pasmo wejściowe 160 Mbps, pasmo wyjściowe 256Mbps, eSATA, HDMI/VGA/BNC, 4TB HDD,obudowa 1,5U | 7567 | MTO
TVN-2216S-8T | TruVision TVN22, 16 kanałów IP, 16 portów PoE, H.265/H.264/MPEG-4, ONVIF/PSIA, pasmo wejściowe 160 Mbps, pasmo wyjściowe 256Mbps, eSATA, HDMI/VGA/BNC, 8TB HDD,obudowa 1,5U | 9359 | MTO
TVN-2216S-12T | TruVision TVN22, 16 kanałów IP, 16 portów PoE, H.265/H.264/MPEG-4, ONVIF/PSIA, pasmo wejściowe 160 Mbps, pasmo wyjściowe 256Mbps, eSATA, HDMI/VGA/BNC, 12TB HDD,obudowa 1,5U | 11150 | MTO
TVN-2216S-16T | TruVision TVN22, 16 kanałów IP, 16 portów PoE, H.265/H.264/MPEG-4, ONVIF/PSIA, pasmo wejściowe 160 Mbps, pasmo wyjściowe 256Mbps, eSATA, HDMI/VGA/BNC, 16TB HDD,obudowa 1,5U | 12941 | MTO
TVN-2216S-18T | TruVision TVN22, 16 kanałów IP, 16 portów PoE, H.265/H.264/MPEG-4, ONVIF/PSIA, pasmo wejściowe 160 Mbps, pasmo wyjściowe 256Mbps, eSATA, HDMI/VGA/BNC, 18TB HDD,obudowa 1,5U | 15045 | MTO
TVN-2216S-24T | TruVision TVN22, 16 kanałów IP, 16 portów PoE, H.265/H.264/MPEG-4, ONVIF/PSIA, pasmo wejściowe 160 Mbps, pasmo wyjściowe 256Mbps, eSATA, HDMI/VGA/BNC, 24TB HDD,obudowa 1,5U | 18136 | MTO
TVN-2216P-2T | TruVision TVN22, 16 kanałów IP, H.265/H.264/MPEG-4, ONVIF/PSIA, pasmo wejściowe 256Mbps, pasmo wyjściowe 256Mbps, eSATA, HDMI/VGA/BNC, 2TB HDD, RAID 0/1/5/6/10, obudowa 2U | 7567 | MTO
TVN-2216P-4T | TruVision TVN22, 16 kanałów IP, H.265/H.264/MPEG-4, ONVIF/PSIA, pasmo wejściowe 256Mbps, pasmo wyjściowe 256Mbps, eSATA, HDMI/VGA/BNC, 4TB HDD, RAID 0/1/5/6/10, obudowa 2U | 8463 | MTO
TVN-2216P-8T | TruVision TVN22, 16 kanałów IP, H.265/H.264/MPEG-4, ONVIF/PSIA, pasmo wejściowe 256Mbps, pasmo wyjściowe 256Mbps, eSATA, HDMI/VGA/BNC, 8TB HDD, RAID 0/1/5/6/10, obudowa 2U | 10254 | MTO
TVN-2216P-12T | TruVision TVN22, 16 kanałów IP, H.265/H.264/MPEG-4, ONVIF/PSIA, pasmo wejściowe 256Mbps, pasmo wyjściowe 256Mbps, eSATA, HDMI/VGA/BNC, 12TB HDD, RAID 0/1/5/6/10, obudowa 2U | 12045 | MTO
TVN-2216P-16T | TruVision TVN22, 16 kanałów IP, H.265/H.264/MPEG-4, ONVIF/PSIA, pasmo wejściowe 256Mbps, pasmo wyjściowe 256Mbps, eSATA, HDMI/VGA/BNC, 16TB HDD,obudowa 2U | 13836 | MTO
TVN-2216P-18T | TruVision TVN22, 16 kanałów IP, H.265/H.264/MPEG-4, ONVIF/PSIA, pasmo wejściowe 256Mbps, pasmo wyjściowe 256Mbps, eSATA, HDMI/VGA/BNC, 18TB HDD, RAID 0/1/5/6/10, obudowa 2U | 15941 | MTO
TVN-2216P-24T | TruVision TVN22, 16 kanałów IP, H.265/H.264/MPEG-4, ONVIF/PSIA, pasmo wejściowe 256Mbps, pasmo wyjściowe 256Mbps, eSATA, HDMI/VGA/BNC, 24TB HDD, RAID 0/1/5/6/10, obudowa 2U | 17419 | MTO
TVN-2216P-32T | TruVision TVN22, 16 kanałów IP, H.265/H.264/MPEG-4, ONVIF/PSIA, pasmo wejściowe 256Mbps, pasmo wyjściowe 256Mbps, eSATA, HDMI/VGA/BNC, 32TB HDD, RAID 0/1/5/6/10, obudowa 2U | 21001 | MTO
TVN-2216P-36T | TruVision TVN22, 16 kanałów IP, H.265/H.264/MPEG-4, ONVIF/PSIA, pasmo wejściowe 256Mbps, pasmo wyjściowe 256Mbps, eSATA, HDMI/VGA/BNC, 36TB HDD, RAID 0/1/5/6/10, obudowa 2U | 25210 | MTO
TVN-2216P-42T | TruVision TVN22, 16 kanałów IP, H.265/H.264/MPEG-4, ONVIF/PSIA, pasmo wejściowe 256Mbps, pasmo wyjściowe 256Mbps, eSATA, HDMI/VGA/BNC, 42TB HDD, RAID 0/1/5/6/10, obudowa 2U | 28300 | MTO
TVN-2216P-48T | TruVision TVN22, 16 kanałów IP, H.265/H.264/MPEG-4, ONVIF/PSIA, pasmo wejściowe 256Mbps, pasmo wyjściowe 256Mbps, eSATA, HDMI/VGA/BNC, 48TB HDD, RAID 0/1/5/6/10, obudowa 2U | 31389 | MTO
TVN-2232P-2T | TruVision TVN22, 32 kanały IP, H.265/H.264/MPEG-4, ONVIF/PSIA, pasmo wejściowe 320Mbps, pasmo wyjściowe 256Mbps, eSATA, HDMI/VGA/BNC, 2TB HDD, RAID 0/1/5/6/10, obudowa 2U | 9761 | MTO
TVN-2232P-4T | TruVision TVN22, 32 kanały IP, H.265/H.264/MPEG-4, ONVIF/PSIA, pasmo wejściowe 320Mbps, pasmo wyjściowe 256Mbps, eSATA, HDMI/VGA/BNC, 4TB HDD, RAID 0/1/5/6/10, obudowa 2U | 10657 | MTO
TVN-2232P-8T | TruVision TVN22, 32 kanały IP, H.265/H.264/MPEG-4, ONVIF/PSIA, pasmo wejściowe 320Mbps, pasmo wyjściowe 256Mbps, eSATA, HDMI/VGA/BNC, 8TB HDD, RAID 0/1/5/6/10, obudowa 2U | 12448 | MTO
TVN-2232P-12T | TruVision TVN22, 32 kanały IP, H.265/H.264/MPEG-4, ONVIF/PSIA, pasmo wejściowe 320Mbps, pasmo wyjściowe 256Mbps, eSATA, HDMI/VGA/BNC, 12TB HDD, RAID 0/1/5/6/10, obudowa 2U | 14239 | MTO
TVN-2232P-16T | TruVision TVN22, 32 kanały IP, H.265/H.264/MPEG-4, ONVIF/PSIA, pasmo wejściowe 320Mbps, pasmo wyjściowe 256Mbps, eSATA, HDMI/VGA/BNC, 16TB HDD, RAID 0/1/5/6/10, obudowa 2U | 16030 | MTO
TVN-2232P-18T | TruVision TVN22, 32 kanały IP, H.265/H.264/MPEG-4, ONVIF/PSIA, pasmo wejściowe 320Mbps, pasmo wyjściowe 256Mbps, eSATA, HDMI/VGA/BNC, 18TB HDD, RAID 0/1/5/6/10, obudowa 2U | 18136 | MTO
TVN-2232P-24T | TruVision TVN22, 32 kanały IP, H.265/H.264/MPEG-4, ONVIF/PSIA, pasmo wejściowe 320Mbps, pasmo wyjściowe 256Mbps, eSATA, HDMI/VGA/BNC, 24TB HDD, RAID 0/1/5/6/10, obudowa 2U | 19613 | MTO
TVN-2232P-32T | TruVision TVN22, 32 kanały IP, H.265/H.264/MPEG-4, ONVIF/PSIA, pasmo wejściowe 320Mbps, pasmo wyjściowe 256Mbps, eSATA, HDMI/VGA/BNC, 32TB HDD, RAID 0/1/5/6/10, obudowa 2U | 23195 | MTO
TVN-2232P-36T | TruVision TVN22, 32 kanały IP, H.265/H.264/MPEG-4, ONVIF/PSIA, pasmo wejściowe 320Mbps, pasmo wyjściowe 256Mbps, eSATA, HDMI/VGA/BNC, 36TB HDD, RAID 0/1/5/6/10, obudowa 2U | 27404 | MTO
TVN-2232P-42T | TruVision TVN22, 32 kanały IP, H.265/H.264/MPEG-4, ONVIF/PSIA, pasmo wejściowe 320Mbps, pasmo wyjściowe 256Mbps, eSATA, HDMI/VGA/BNC, 42TB HDD, RAID 0/1/5/6/10, obudowa 2U | 30494 | MTO
TVN-2232P-48T | TruVision TVN22, 32 kanały IP, H.265/H.264/MPEG-4, ONVIF/PSIA, pasmo wejściowe 320Mbps, pasmo wyjściowe 256Mbps, eSATA, HDMI/VGA/BNC, 48TB HDD, RAID 0/1/5/6/10, obudowa 2U | 33584 | MTO
TVN-2232P-64T | TruVision TVN22, 32 kanały IP, H.265/H.264/MPEG-4, ONVIF/PSIA, pasmo wejściowe 320Mbps, pasmo wyjściowe 256Mbps, eSATA, HDMI/VGA/BNC, 64TB HDD, RAID 0/1/5/6/10, obudowa 2U | 47465 | MTO
TVN-2264P-4T | TruVision TVN22, 64 kanały IP, H.265/H.264/MPEG-4, ONVIF/PSIA, pasmo wejściowe 320Mbps, pasmo wyjściowe 256Mbps, eSATA, HDMI/VGA/BNC, 2TB HDD, RAID 0/1/5/6/10, obudowa 2U | 11687 | MTO
TVN-2264P-8T | TruVision TVN22, 64 kanały IP, H.265/H.264/MPEG-4, ONVIF/PSIA, pasmo wejściowe 320Mbps, pasmo wyjściowe 256Mbps, eSATA, HDMI/VGA/BNC, 8TB HDD, RAID 0/1/5/6/10, obudowa 2U | 13478 | MTO
TVN-2264P-12T | TruVision TVN22, 64 kanały IP, H.265/H.264/MPEG-4, ONVIF/PSIA, pasmo wejściowe 320Mbps, pasmo wyjściowe 256Mbps, eSATA, HDMI/VGA/BNC, 12TB HDD, RAID 0/1/5/6/10, obudowa 2U | 15269 | MTO
TVN-2264P-16T | TruVision TVN22, 64 kanały IP, H.265/H.264/MPEG-4, ONVIF/PSIA, pasmo wejściowe 320Mbps, pasmo wyjściowe 256Mbps, eSATA, HDMI/VGA/BNC, 16TB HDD, RAID 0/1/5/6/10, obudowa 2U | 17061 | MTO
TVN-2264P-18T | TruVision TVN22, 64 kanały IP, H.265/H.264/MPEG-4, ONVIF/PSIA, pasmo wejściowe 320Mbps, pasmo wyjściowe 256Mbps, eSATA, HDMI/VGA/BNC, 18TB HDD, RAID 0/1/5/6/10, obudowa 2U | 19165 | MTO
TVN-2264P-24T | TruVision TVN22, 64 kanały IP, H.265/H.264/MPEG-4, ONVIF/PSIA, pasmo wejściowe 320Mbps, pasmo wyjściowe 256Mbps, eSATA, HDMI/VGA/BNC, 24TB HDD, RAID 0/1/5/6/10, obudowa 2U | 20643 | MTO
TVN-2264P-32T | TruVision TVN22, 64 kanały IP, H.265/H.264/MPEG-4, ONVIF/PSIA, pasmo wejściowe 320Mbps, pasmo wyjściowe 256Mbps, eSATA, HDMI/VGA/BNC, 32TB HDD, RAID 0/1/5/6/10, obudowa 2U | 24225 | MTO
TVN-2264P-36T | TruVision TVN22, 64 kanały IP, H.265/H.264/MPEG-4, ONVIF/PSIA, pasmo wejściowe 320Mbps, pasmo wyjściowe 256Mbps, eSATA, HDMI/VGA/BNC, 36TB HDD, RAID 0/1/5/6/10, obudowa 2U | 28435 | MTO
TVN-2264P-42T | TruVision TVN22, 64 kanały IP, H.265/H.264/MPEG-4, ONVIF/PSIA, pasmo wejściowe 320Mbps, pasmo wyjściowe 256Mbps, eSATA, HDMI/VGA/BNC, 42TB HDD, RAID 0/1/5/6/10, obudowa 2U | 31524 | MTO
TVN-2264P-48T | TruVision TVN22, 64 kanały IP, H.265/H.264/MPEG-4, ONVIF/PSIA, pasmo wejściowe 320Mbps, pasmo wyjściowe 256Mbps, eSATA, HDMI/VGA/BNC, 48TB HDD, RAID 0/1/5/6/10, obudowa 2U | 34614 | MTO
TVN-2264P-64T | TruVision TVN22, 64 kanały IP, H.265/H.264/MPEG-4, ONVIF/PSIA, pasmo wejściowe 320Mbps, pasmo wyjściowe 256Mbps, eSATA, HDMI/VGA/BNC, 64TB HDD, RAID 0/1/5/6/10, obudowa 2U | 49256 | MTO
1.2.4 | Sieciowe Rejestratory IP z serii TVN71
Sieciowy rejestrator IP
Obsługa 128 kanałów
Pasmo wejściowe do 576Mbps
Obsługa RAID 0/1/5/6/10
Cztery interfejsy sieciowe 1Gbps (2x RJ45 + 2x SFP)
Wbudowana pojemność w zależności od modelu i obsługi RAID od 16 do 96TB
Wsparcie dla kamer IP produkcji UTC i innych producentów
Wsparcie funkcji „dual streaming” dla kamer IP
Wsparcie dla kamer megapixelowych do12 Mpix
Wsparcie dla standardu PSIA/ONVIF
Dwa redundantne zasilacze
16 wejść alarmowyc, 4 wyjścia przekaźnikowe
Praca w trybie hot-spare
Możliwość podłączenia zewnętrznego dysku eSATA
Możliwość obslugi zewnętrznych repozytoriów SAN/NAS
Możliwość montażu w szafie RACK (3U)
Brak licencjonowania kanałów IP
Integracja z OnGuard, Advisor Management, Mastermind
AKTUALIZACJE: | http://www.interlogix.com/video
Symbol: | Opis: | Cena netto: | Status:
TVN-7101-16T | TruVision NVR 71, 128 kanałów IP, H.265/H.264, ONVIF, sumaryczne pasmo wejściowe 567 Mbps, 16TB HDD, obudowa 3U | 28658 | MTO
TVN-7101-32T | TruVision NVR 71, 128 kanałów IP, H.265/H.264, ONVIF, sumaryczne pasmo wejściowe 567 Mbps, 32TB HDD, obudowa 3U | 35822 | MTO
TVN-7101-48T | TruVision NVR 71, 128 kanałów IP, H.265/H.264, ONVIF, sumaryczne pasmo wejściowe 567 Mbps, 48TB HDD, obudowa 3U | 42987 | MTO
TVN-7101-64T | TruVision NVR 71, 128 kanałów IP, H.265/H.264, ONVIF, sumaryczne pasmo wejściowe 567 Mbps, 64TB HDD, obudowa 3U | 50151 | MTO
TVN-7101-72T | TruVision NVR 71, 128 kanałów IP, H.265/H.264, ONVIF, sumaryczne pasmo wejściowe 567 Mbps, 72TB HDD, obudowa 3U | 53734 | MTO
TVN-7101-96T | TruVision NVR 71, 128 kanałów IP, H.265/H.264, ONVIF, sumaryczne pasmo wejściowe 567 Mbps, 96TB HDD, obudowa 3U | 64480 | MTO
TVN-7101R-16T | TruVision NVR 71, 128 kanałów IP, H.265/H.264, ONVIF, sumaryczne pasmo wejściowe 567 Mbps, 16T HDD, RAID 0/1/5/6/10, obudowa 3U | 30807 | MTO
TVN-7101R-32T | TruVision NVR 71, 128 kanałów IP, H.265/H.264, ONVIF, sumaryczne pasmo wejściowe 567 Mbps, 32T HDD, RAID 0/1/5/6/10, obudowa 3U | 40121 | MTO
TVN-7101R-48T | TruVision NVR 71, 128 kanałów IP, H.265/H.264, ONVIF, sumaryczne pasmo wejściowe 567 Mbps, 48T HDD, RAID 0/1/5/6/10, obudowa 3U | 49435 | MTO
TVN-7101R-64T | TruVision NVR 71, 128 kanałów IP, H.265/H.264, ONVIF, sumaryczne pasmo wejściowe 567 Mbps, 64T HDD, RAID 0/1/5/6/10, obudowa 3U | 58749 | MTO
TVN-7101R-72T | TruVision NVR 71, 128 kanałów IP, H.265/H.264, ONVIF, sumaryczne pasmo wejściowe 567 Mbps, 72T HDD, RAID 0/1/5/6/10, obudowa 3U | 63405 | MTO
TVN-7101R-96T | TruVision NVR 71, 128 kanałów IP, H.265/H.264, ONVIF, sumaryczne pasmo wejściowe 567 Mbps, 96T HDD, RAID 0/1/5/6/10, obudowa 3U | 77376 | MTO
1.2.5 | Akcesoria do Rejestratorów IP z serii TVN11/TVN22/TVN71
| Akcesoria do rejestratorów | Cena netto: | Status:
TVN-HDD-4TB | Rozszerzenie pojemności HDD o 4TB dla rejestratorów Truvision | 2634 | MTS
TVN-HDD-6TB | Rozszerzenie pojemności HDD o 6TB dla rejestratorów Truvision | 3951 | MTS
TVN-HDD-6TB-2 | TruVision recorder HDD expansion kit, 6TB | 3951 | MTS
TVN-HDD-8TB-2 | Rozszerzenie pojemności HDD o 8TB dla rejestratorów Truvision | 3547 | MTS
TVN-HDDR-4TB-2 | Rozszerzenie pojemności HDD o 4 TB dedykowane do wersji RAID | 2774 | MTO
TVN-HDDR-6TB-2 | Rozszerzenie pojemności HDD o 6 TB dedykowane do wersji RAID | 3260 | MTS
TVN-HDDR-8TB-1 | Rozszerzenie pojemności HDD o 8 TB dedykowane do wersji RAID | 4039 | MTO
TVR-DVD-1 | Zewnętrzny napęd DVD do rejestratorów cyfrowych Truvision | 702 | MTS
TVR-RK-1 | Zestaw uchwytów 'rack' dla rejestratorów | 443 | MTO
TVN-PSU1 | Zasilacz 12VDC/3.33A do TVR11 (4/8ch), TVR12 (4/8ch), TVR15HD (4/8ch), TVN10(Non-PoE), TVN11 (Non-PoE) | 271 | MTS
TVN-1X04CS-PS | Zasilacz do TVN-1104cS i TVN-1004cS | 271 | MTO
TVN-7101-FAN | TRUVISION NVR 71, CZĘŚĆ ZAMIENNA, WENTYLATOR | 1054 | MTO
TVN-7101-PS | TRUVISION NVR 71, CZĘŚĆ ZAMIENNA, WEWNĘTRZNY ZASILACZ | 1844 | MTO
1.2.6 | Pulpit sterujący do rejestratorów i kamer PTZ Truvsion
Współpraca z rejestratorami rodzin NVR i DVR, dekoderami i kamerami IP
Sterowanie PTZ
Wyświetlanie obrazu z kamer IP na wbudowanym ekranie LCD
Wyświeltanie OSD rejestratorów
Sterowanie wyjściami monitorów w rejestratorach
Pełne zarządzanie presetami i trasami
7” wyświetlacz dotykowy
4-osiowy joystick
Wsparcie dla zasilania PoE-
W komplecie z piórkiem dotykowym
| Opis: | Cena netto: | Status:
TVK-800 | Pulpit sterujący z wyświetlaczem kolorowymi i joystickiem do sterowania P/T/Z,12V DC, do kamer PTZ i rejestratorów poprzez sieć Ethernet | 5196 | MTS
1.2.7 | Pulpit sterujący do rejestratorów i kamer PTZ
| Opis: | Cena netto: | Status:
TVK-600 | Pulpit sterujący z joystickiem do sterowania P/T/Z, RS485, RJ45, 12V DC, do kamer PTZ i rejestratorów. | 3560 | MTS
1.2.8 | Pulpit sterujący wspierany przez oprogramowanie TruVision Navigator
Symbol: | Opis: | Cena netto: | Status:
TruVision Navigator | Oprogramowanie do zarządzania i wizualizacji rejestratorów z rodziny TVR, TVN, DVSR, SymDec/Symsafe, DVMRe, konfiguracja jednostanowiskowa lub klient-serwer, w sieciach IP, wersja PL; obsługa do 10 dowolnie zdefiniowanych widoków (niezależnych okien ze zdefiniowanym podziałem), które mogą być wyświetlane na dowolnej kombinacji monitorów stacji PC (max do 10 monitorów) | 0 | MTS
TVK-400-USB | Klawiatura USB do programu TruVision Navigator | 6113 | MTS
AKTUALIZACJE: | https://firesecurityproducts.com/en/product/video/TruVision%20Navigator%208_0/79266
1.3 | Sprzętowe kodery/dekodery H.264
Koder:pozwala na podłączenie kamer analogowych do systemu z kamerami IP
Dekoder:pozwala na podłączenie dodatkowych monitorów/stanowisk obserwacyjnych do systemu z kamerami IP
Kompatybilne z serią urządzeń TruVision i oprogamowaniem TruVision Navigator
Rozdzielczość dla wejść kamer zgodna z 960H, 4CIF, 2CIF, CIF oraz QCIF
Dekoder:obsługa monitorów o rodzielczości Full HD, podział na 16, funkcje quad i sekwencja
Wielopoziomowy system zabezpieczeń
Symbol: | Opis: | Cena netto: | Status:
TVE-120 | Enkoder Truvision IP, 1 kanał, 960H lub HD-TVI (maks. 5MP), audio, alarm, RS-485, PoE (803.AF) / 12VDC, kompaktowy | 958 | MTS
TVE-420 | Enkoder Truvision IP, 4 kanały, 960H lub HD-TVI (maks. 5MP), audio, alarm, RS-485, PoE (803.AF) / 12VDC, kompaktowy | 1506 | MTS
TVE-820 | Enkoder Truvision IP, 8 kanałów, 960H lub HD-TVI (maks. 8MP), audio, alarm, RS-485, 12VDC, 19-calowy wolnostojący lub do szafy rack | 2145 | MTS
TVE-1620 | Enkoder Truvision IP, 16 kanałów, 960H lub HD-TVI (maks. 8 MP), Audio, Alarm, RS-485, 12VDC, 19-calowy wolnostojący lub do szafy rack | 3606 | MTS
TVE-DEC12 | Dekoder TruVision do 16 strumieni Full HD, H265, 3 wyjścia (HDMI, VGA, BNC), 12 VDC | 3738 | MTS
TVE-RMB | Uchwyt d montażu w szafie RACK, kompatybilny z koderami TVE-410/810 | 109 | MTO
1.4 | MONITORY I AKCESORIA
1.4.2 | Akcesoria montażowe do monitorów LCD
Symbol: | Opis: | Cena netto: | Status:
FPMA-W25 | Uchwyt ścienny (stały, płaski), czarny, 10-30" | 95 | MTS
FPMA-W75 | Uchwyt ścienny (1 przegub,regulacja w pionie),czarny, 10-21" | 204 | MTS
FPMA-W830 | Uchwyt ścienny (3 przeguby),srebrny, 10-24" | 253 | MTS
FPMA-C100 | Uchwyt sufitowy (długość :79-129 cm),czarny,10-26" | 412 | MTS
FPMA-D960 | Uchwyt stołowy ,czarny, 10-26" | 434 | MTO
FPMA-D960D | Uchwyt stołowy dla 2 monitorów ,czarny, 10-24" | 692 | MTS
LED-W140 | Uchwyt ścienny (stały, płaski), czarny, 23-47" | 226 | MTS
LED-W240 | Uchwyt ścienny (pochylany), czarny, 23-47" | 249 | MTS
LED-W560 | Uchwyt ścienny (3 przeguby), czarny, 32-60" | 479 | MTS
FPMA-C400SILVER | Uchwyt sufitowy (długość : 64-105 cm),srebrny,22-52" | 886 | MTO
Ceny netto, VAT 23%
Ceny netto, VAT 23%
Ceny netto, VAT 23%
Ceny netto, VAT 23%

## CCTV Analog
SYSTEMY TELEWIZJI PRZEMYSŁOWEJ
2 | KOMPONENTY SYSTEMÓW TELEWIZJI ANALOGOWEJ (PAL)
Uwaga: baza produktów znajduje się na stronie:
https://pl.firesecurityproducts.com/pl/bu/video
LEGENDA
AI - Auto Iris
HLC - kompensacja światła padającego z naprzeciwka (Back Light Compensation)
C,CS - typ gniazda obiektywu
DD - automatyka przysłony (Auto Iris) typu Direct Drive
ES - elektroniczna migawka
IR - możliwość obserwacji w podczerwieni
IR LED - doświetlenie pola obserwacji w podczerwieni wbudowanymi diodami IR LED
P/T/Z - Pan/Tilt/Zoom
VD - automatyka przysłony (Auto Iris) typu VideoDrive
XP4 (WDR) - Wide Dynamic Range: kamery XP4 dynamika do max 120dB
MTS - towar dostęny w przeciągu tygodnia
MTO - towar dostępny do 8 tygodni
2.1 | KAMERY ZINTEGROWANE SZYBKOOBROTOWE P/T/Z I AKCESORIA
2.1.1 | Kamery zintegrowane serii TruVision PTZ HD-TVI
Symbol: | Opis: | Cena netto: | Status:
TVP-6101 | Kamera PTZ Truvision, analogowa, HD-TVI, PAL, 1080P, 32X, WDR, montaż ścienny, wyjście dualne HD-TVI / 960H, sterowanie TVI/RS485/RS422, 24VAC, IP66 | 3836 | MTS
TVP-6102 | Kamera PTZ Truvision, analogowa, HD-TVI, PAL, 1080P, 32X, WDR, montaż ścienny / w suficie podwieszanym, wyjście dualne HD-TVI / 960H, sterowanie TVI/RS485/RS422, 24VAC, IP54, PAL | 3836 | MTS
TVP-6103 | Kamera PTZ Truvision, analogowa, HD-TVI, PAL, 1080P, 32X, IR LED 150m, WDR, montaż ścienny, wyjście dualne HD-TVI / 960H, sterowanie TVI/RS485/RS422, 24VAC, IP66 | 4474 | MTS
2.1.2 | Akcesoria do kamer zintegrowanych serii TruVision PTZ
Symbol: | Opis: | Cena netto: | Status:
TVP-WMB | Uchwyt ścienny do kamer TruVision PTZ | 571 | MTS
TVP-WM-CM | Adapter kątowy (narożny) do wspornika TVP-WMB | 439 | MTS
TVP-WM-PM | Uchwyt na rurę do wspornika TVP-WMB | 439 | MTS
ATD-6814-PSU | Zasilacz 4A dla 24VAC do kamer PTZ w wersji zewnętrznej | 702 | MTS
2.2 | AKCESORIA DO KAMER STANDARDOWYCH
2.2.1 | Obiektywy do kamer standardowych (SD)
Symbol: | Opis: | Cena netto: | Status:
YV2.8x2.8SA-SA2L | Obiektyw do kamer 3Mpx 1/3" 2.8-8mm F1.2, Auto Iris DC | 615 | MTS
YV2.8x2.8SR4A-SA2L | Obiektyw do kamer 3 Mpx 1/3" 2.8-8mm F1.3, Auto Iris DC | 1124 | MTO
YV10x5HR4A-SA2L | Obiektyw do kamer 1.3 Mpx 1/3" 5-50mm F1.6, Auto Iris DC, IR | 904 | MTS
DV3.4X3.8SA-SA1L | Obiektyw do kamer rodziny TruVision 3 i 5 MegaPixel 1/2" 3.8-13 mm, D/N, Auto Iris DC, F1.4-F360 | 856 | MTO
DV3.8x4SR4A-SA1L | Obiektyw do kamer rodziny TruVision 3 i 5 MegaPixel 1/2" 4- 15.2mm, D/N, Auto Iris DC, F1.5-F360 | 1456 | MTO
DV10X8SR4A-SA1L | Obiektyw do kamer rodziny TruVision 3 i 5 MegaPixel 1/2" 8-80 mm, D/N, Auto Iris DC, F1.6-F360 | 2433 | MTO
2.2.2 | Obudowy i uchwyty do kamer standardowych
Symbol: | Opis: | Cena netto: | Status:
TVC-OH2-H | Obudowa zewnętrzna, odchylana pokrywa,długość 445mm-maks.długość kamery 300mm,uchwyt ścienny,grzałka 24Vac,IP67 | 834 | MTO
TVC-OH3-HT | Obudowa zewnętrzna kamery TruVision z oświetlaczami podczerwieni i grzejnikiem, klasa IK10 i IP67 | 2283 | MTO
2.3 | KAMERY ANALOGOWE DYSKRETNE, KOPUŁKOWE, TUBOWE I AKCESORIA
2.3.1 | Kamery TruVision HD-TVI w obudowach tubowych
Symbol: | Opis: | Cena netto: | Status:
TVB-6101 | Analogowa kamera tubowa TruVision HD-TVI, 720P, obiektyw z moto zoom 2,7 ~ 13,5 mm, True D/N, WDR, 80m IR, wyjście HD-TVI, sterowanie przez kabel koncentryczny, 12VDC/24AC, IP67 | 612 | MTS
TVB-6102 | Analogowa kamera tubowa TruVision HD-TVI, 2MPX, obiektyw 3,6 mm, True D/N, WDR, 30m IR HD-TVI Wyjście, sterowanie przez kabel koncentryczny, 12VDC, IP67 | 401 | MTS
TVB-6103 | Analogowa kamera tubowa TruVision HD-TVI, 2MPX, obiektyw z moto zoom 2,7 ~ 13,5 mm, True D/N, WDR, 80m IR, wyjście HD-TVI, sterowanie przez kabel koncentryczny, 12VDC/24AC, IP67 | 867 | MTS
TVB-6104 | Analogowa kamera tubowa TruVision HD-TVI, 5MPX, obiektyw 3,6 mm, True D/N, WDR, 30m IR HD-TVI Wyjście, sterowanie przez kabel koncentryczny, 12VDC, IP67 | 447 | MTS
TVB-6105 | Analogowa kamera tubowa TruVision HD-TVI, 5MPX, obiektyw z moto zoom 2,7 ~ 13,5 mm, True D/N, WDR, 80m IR, wyjście HD-TVI, sterowanie przez kabel koncentryczny, 12VDC/24AC, IP67 | 932 | MTS
TVB-6106 | Analogowa kamera tubowa TruVision HD-TVI, 8MPX, obiektyw z moto zoom 2,7 ~ 13,5 mm, True D/N, WDR, 80m IR, wyjście HD-TVI, sterowanie przez kabel koncentryczny, 12VDC/24AC, IP67 | 1187 | MTS
TVB-6107 | Analogowa kamera tubowa TruVision HD-TVI, 2MPX, obiektyw 3,6 mm, True D/N, WDR, oświetlacz 40m z białą diodą LED, wyjście LED HD-TVI, sterowanie przez kabel koncentryczny, 12VDC, IP67 | 512 | MTS
2.3.2 | Kamery TruVision HD-TVI w obudowach kopułkowych
Symbol: | Opis: | Cena netto: | Status:
TVD-6101 | Analogowa kamera kopułowa TruVision HD-TVI, 720P, obiektyw zmotoryzowany 2,7 ~ 13,5 mm, True D/N, WDR, 60 m IR, wyjście HD-TVI, sterowanie przez kabel koncentryczny, 12VDC / 24AC, IP67 | 712 | MTS
TVD-6102 | Analogowa kamera kopułkowa TruVision HD-TVI, 2MPX, obiektyw 2,8 mm, True D/N, WDR, 30 m IR, wyjście HD-TVI, sterowanie przez kabel koncentryczny, 12VDC, IP67 | 457 | MTS
TVD-6103 | Analogowa kamera kopułowa TruVision HD-TVI, 2MPX, obiektyw zmotoryzowany 2,7 ~ 13,5 mm, True D/N, WDR, 60 m IR, wyjście HD-TVI, sterowanie przez kabel koncentryczny, 12VDC / 24AC, IP67 | 904 | MTS
TVD-6104 | Analogowa kamera kopułowa TruVision HD-TVI, 5MPX, obiektyw zmotoryzowany 2,7 ~ 13,5 mm, True D/N, WDR, 60 m IR, wyjście HD-TVI, sterowanie przez kabel koncentryczny, 12VDC / 24AC, IP6766,IK10 | 1050 | MTS
TVD-6105 | Analogowa kamera kopułowa TruVision HD-TVI, 8MPX, obiektyw zmotoryzowany 2,7 ~ 13,5 mm, True D/N, WDR, 60 m IR, wyjście HD-TVI, sterowanie przez kabel koncentryczny, 12VDC / 24AC, IP67 | 1232 | MTS
2.3.3 | Kamery TruVision™ IP w niskoprofilowej zewnętrznej wandaloodpornej obudowie kopułowej
Symbol: | Opis: | Cena netto: | Status:
TVW-6101 | Kamera niskoprofilowa TruVision HD-TVI, 1080P, obiektyw stałoogniskowy 2.8mm, pełny tryb D/N, WDR w/ TVI, 10m IR, wyjście TVI lub 960H, kontrola TVI, 12VDC, IP66, IK8 | 584 | MTS
2.3.4 | Kamery TruVision HD-TVI w obudowach typu turret
Symbol: | Opis: | Cena netto: | Status:
TVT-6101 | Analogowa kamera turret TruVision HD-TVI, 5MPX, obiektyw 2.8 mm, True D/N, WDR, wyjście IR HD-TVI, 30m IR, sterowanie przez kabel koncentryczny, IP67 | 502 | MTS
TVT-6102 | Analogowa kamera turret TruVision HD-TVI, 5MPX, zmotoryzowany obiektyw 2,7 ~ 13MM, True D/N, WDR, 30 m IR, wyjście HD-TVI, sterowanie przez kabel koncentryczny, IP67 | 858 | MTS
TVT-6103 | Analogowa kamera turret TruVision HD-TVI, 2MPX, obiektyw 3,6 mm, True D / N, WDR, oświetlacz 20m z białą diodą LED, wyjście LED HD-TVI, sterowanie przez kabel koncentryczny, 12VDC, IP67 | 493 | MTS
2.3.5 | Uchwyty do kamer kopułowych
Symbol: | Opis: | Cena netto: | Status:
TVD-CB3 | Pierścień montażowy do kamer wewnętrznych analogowych TruVision, TruVision IP oraz UltraView IP | 72 | MTS
TVD-CB5A | Pierścień montażowy do kamer TruVision IP w obudowie zewnętrznej wzmocnionej | 99 | MTS
TVD-PPB | Uchwyt sufitowy (wys. 54 cm) do kamer kopułowych TruVision, wymaga dodatkowo TVD-CB5A, TVD-CB3 lub TVD-CB2 | 181 | MTS
TVD-SNB | Uchwyt typu "łabędzia szyja" do kamer kopułowych TruVision, wymaga dodatkowo TVD-CB5A, TVD-CB3 lub TVD-CB2 | 158 | MTS
TVD-M2-PNDT | Uchwyt wewnętrzny do kamery kopułowej (podkładka dystansowa) (56cm) | 273 | MTO
TVD-M2-WM | Uchwyt wewnętrzny do kamery kopułowej ścienny | 113 | MTS
TVD-M2-FM | Uchwyt wewnętrzny do kamery kopułowej (do sufitu podwieszanego) | 75 | MTO
DR-RWM-AD | Adapter montażowy do kamer kopułowych TruVision Dome (zgodny z DR-RWM, TVD-M2-WM) | 35 | MTS
TVD-SNB-BB | Puszka montażowa do uchwytu TruVision TVD-SNB | 272 | MTS
TVD-BB1 | Puszka montażowa do kamer kopułowych TruVision (zgodna z TVD-11/31) | 88 | MTS
TVD-BB3 | Puszka monitażowa prosta do kamer kopułowych TruVision (zgodna z kamerami analogowymi serii: TVD-6/7, oraz IP serii: TVD-11/31 i TVD-12/32) | 88 | MTS
TVD-BB3A | Puszka monitażowa ukośna do kamer kopułowych TruVision (zgodna z kamerami analogowymi serii: TVD-6/7, oraz IP serii: TVD-11/31 i TVD-12/32) | 88 | MTS
TVD-LWB-1 | Uchwyt "L" do kamer kopułowych TruVision (zgodny z kamerami niskoprofilowymi Analog/ IP oraz kamerami analogowymi HD-TVI, oraz serią TVD-11/31) | 88 | MTS
TVD-LWB-2 | Uchwyt "L" do kamer kopułowych TruVision (zgodny z seriami: TVD-6/7, TVD-22/42, TVD-24/44, TVD-11/31, TVD-12/32) | 88 | MTS
TVD-LWB-S | Osłona przeciwdeszczowa do uchwytu TruVision TVD-LWB | 57 | MTS
TVB-BB1 | Puszka montażowa do kamer tubowych stałoogniskowych serii TVB | 57 | MTS
2.3.6 | Uchwyty do kamer niskoprofilowych z rodziny TruVision™
Symbol: | Opis: | Cena netto: | Status:
TVW-DVM | Uchwyt dwukierunkowy do kamer niskoprofilowych TruVision | 281 | MTO
TVW-AWB-1 | Puszka montażowa zewnętrzna ukośna do kamer kopułowych niskoprofilowych TruVision | 176 | MTS
TVW-AWB-2 | Puszka montażowa wewnętrzna ukośna do kamer kopułowych niskoprofilowych TruVision | 105 | MTS
TVW-2G-AD | Adapter montażowy uchwytu dwukierunkowego do kamer niskoprofilowych TruVision | 61 | MTO
2.3.7 | Zasilacze uniwersalne do kamer 12Vdc
Symbol: | Opis: | Cena netto: | Status:
PSU-3.5A | Uniwersalny zasilacz do kamer 12Vdc/3.5A | 127 | MTS
PSU-5.0A | Uniwersalny zasilacz do kamer 12Vdc/5A | 145 | MTS
2.4 | REJESTRATORY CYFROWE ZGODNE Z TruVision Navigator™
2.4.1 | Rejestratory cyfrowe hybrydowe z serii TVR15HD
Rejestrator hybrydowy z kompresją H.264 do 4/8/16 kanałów analogowych / IP (w zależności od modelu)
Możliwość zapisu sygnału wideo z kamer analogowych, 960H, HD-TVI (720P, 1080P, 3MPx, 5MPx) oraz IP
Zapis w czasie rzeczywistym do rozdzielczości Full HD
Analityka wideo dla kamer analogowych: przekroczenie linii, detekcja wtargnięcia, wyjątek audio, zmiana scenerii, detekcja ruchu
Pojemność wewnętrzna do 12TB
Zapis redundantny na wielu dyskach (grupy HDD)
Możliwość odtwarzania w tył dla łatwiejszego wyszukiwania zdarzeń
Wyjścia wideo w formacie HDMI, VGA oraz BNC
Możliwość odtwarzania wstecz
System powiadomień e-mail
Archiwizacja USB
Sterowanie PTZ poprzez panel przedni, mysz, pilota oraz pulpit TVK-800
W pełni kompatybilny z TruVision Navigator
Znak wodny w zapisanym materiale wideo
Technologia 'dual streaming' w celu optymalizacji pracy w sieciach IP
W komplecie: pilot zdalnego sterowania i mysz optyczna do obsługi rejestratora
Współpraca z pulpitem TVK-800
Zaawasowane funkcje diagnostyczne
Tryb wykrywania sabotażu wideo w postaci: odłączenia kamery, przecięcia przewodów, zamalowania, zakrycia obiektywu, zmiany ostrości obrazu, nagłej zmiany położenia kamery
Wbudowana karta sieciowa 10/100/1000 Mb/s Ethernet RJ-45
Wsparcie funkcji V-stream
AKTUALIZACJE: | http://www.interlogix.com/video
Symbol: | Opis: | Cena netto: | Status:
TVR-1504CHD-1T | Rejestrator hybrydowy TruVision, 4 kanały, analityka wideo, 1T HDD | 1734 | MTS
TVR-1504CHD-2T | Rejestrator hybrydowy TruVision, 4 kanały, analityka wideo, 2T HDD | 2282 | MTS
TVR-1504CHD-4T | Rejestrator hybrydowy TruVision, 4 kanały, analityka wideo, 4T HDD | 3378 | MTO
TVR-1508HD-2T | Rejestrator hybrydowy TruVision, 8 kanałów, analityka wideo, 2T HDD | 3104 | MTS
TVR-1508HD-4T | Rejestrator hybrydowy TruVision, 8 kanałów, analityka wideo, 4T HDD | 4200 | MTS
TVR-1508HD-8T | Rejestrator hybrydowy TruVision, 8 kanałów, analityka wideo, 8T HDD | 5478 | MTO
TVR-1516HD-2T | Rejestrator hybrydowy TruVision, 16 kanałów, analityka wideo, 2T HDD | 4748 | MTS
TVR-1516HD-4T | Rejestrator hybrydowy TruVision, 16 kanałów, analityka wideo, 4T HDD | 5843 | MTS
TVR-1516HD-6T | Rejestrator hybrydowy TruVision, 16 kanałów, analityka wideo, 6T HDD | 6529 | MTO
TVR-1516HD-8T | Rejestrator hybrydowy TruVision, 16 kanałów, analityka wideo, 8T HDD | 8035 | MTS
TVR-1516HD-12T | Rejestrator hybrydowy TruVision, 16 kanałów, analityka wideo, 12T HDD | 10227 | MTO
2.4.2 | Rejestratory cyfrowe hybrydowe z serii TVR16HD
Rejestrator hybrydowy z kompresją H.264 i H.265 do 4/8/16 kanałów analogowych / IP (w zależności od modelu)
Możliwość zapisu sygnału wideo z kamer analogowych, 960H, HD-TVI (720P, 1080P, 3MPx, 5MPx, 8Mpx (4K) ) oraz IP
Zapis w czasie rzeczywistym do rozdzielczości Full HD
Analityka wideo dla kamer analogowych: przekroczenie linii, detekcja wtargnięcia, wyjątek audio, zmiana scenerii, detekcja ruchu
Pojemność wewnętrzna do 6 TB
Możliwość odtwarzania w tył dla łatwiejszego wyszukiwania zdarzeń
Wyjścia wideo w formacie HDMI, VGA oraz BNC
Możliwość odtwarzania wstecz do 8 kanałów
System powiadomień e-mail
Archiwizacja USB
Sterowanie PTZ poprzez panel przedni, mysz, pilota oraz pulpit TVK-800
W pełni kompatybilny z TruVision Navigator
Znak wodny w zapisanym materiale wideo
Technologia 'dual streaming' w celu optymalizacji pracy w sieciach IP
W komplecie: pilot zdalnego sterowania i mysz optyczna do obsługi rejestratora
Współpraca z pulpitem TVK-800
Zaawasowane funkcje diagnostyczne
Tryb wykrywania sabotażu wideo w postaci: odłączenia kamery, przecięcia przewodów, zamalowania, zakrycia obiektywu, zmiany ostrości obrazu, nagłej zmiany położenia kamery
Wbudowana karta sieciowa 10/100/1000 Mb/s Ethernet RJ-45
Wsparcie funkcji V-stream
AKTUALIZACJE: | http://www.interlogix.com/video
2.4.2 | Rejestratory cyfrowe hybrydowe z serii TVR16HD
Symbol: | Opis: | Cena netto: | Status:
TVR-1604C-1T | Rejestrator hybrydowy TruVision, 4 kanały, analityka wideo, 1 TB HDD | 1735 | MTS
TVR-1604C-2T | Rejestrator hybrydowy TruVision, 4 kanały, analityka wideo, 2 TB HDD | 2283 | MTS
TVR-1608-2T | Rejestrator hybrydowy TruVision, 8 kanałów, analityka wideo, 2 TB HDD | 3104 | MTS
TVR-1608-4T | Rejestrator hybrydowy TruVision, 8 kanałów, analityka wideo, 4 TB HDD | 4201 | MTS
TVR-1616-2T | Rejestrator hybrydowy TruVision, 16 kanałów, analityka wideo, 2 TB HDD | 4749 | MTS
TVR-1616-4T | Rejestrator hybrydowy TruVision, 16 kanałów, analityka wideo, 4 TB HDD | 5844 | MTS
TVR-1616-6T | Rejestrator hybrydowy TruVision, 16 kanałów, analityka wideo, 6 TB HDD | 6529 | MTS
2.4.2 | Rejestratory cyfrowe hybrydowe z serii TVR46HD
Obsługuje standardowe kamery analogowe, HD-TVI i IP
Do 32 kamer (HD-TVI, IP lub analogowe)
Do 32 kamer IP (przy wyłączaniu wszystkich kanałów analogowych)
Obsługa rozdzielczości do 4K (8 MPX) HD-TVI i kamer IP
Obsługa kamer IP ONVIF Profile S.
Sterowanie over-the-coax do konfiguracji lub sterowania kamer PTZ TruVision HD-TVI
Nagrywanie Full HD w czasie rzeczywistym
Do 32 TB pamięci wewnętrznej
Rozszerzalna pamięć: wewnętrznie (w zależności od modelu) i przez NAS
Kreator rozruchu dla szybkiej i łatwej instalacji
Wyjścia wideo HDMI, VGA i BNC (tylko zdarzenie)
Operacje za pomocą OSD / przeglądarki / oprogramowania
Integracja paneli włamaniowych IP UTC poprzez raportowanie SIA / XSIA
Obsługiwane przez TruVision Navigator bez licencji klienta / hosta lub samodzielną aplikację
Aplikacja TVRmobile na iOS i Androida
Integracja z różnymi platformami oprogramowania UTC
Współpraca z pulpitem TVK-800
Symbol: | Opis: | Cena netto: | Status:
TVR-4616-2T | Rejestrator hybrydowy DVR 46, 16 kanałowy, H.264/H.265, 4K (8 MPX) HD-TVI i IP, obsługa RAID (0,1, 5, 6, 10), 2TB (1x2TB) | 5899 | MTO
TVR-4616-4T | Rejestrator hybrydowy DVR 46, 16 kanałowy, H.264/H.265, 4K (8 MPX) HD-TVI i IP, obsługa RAID (0,1, 5, 6, 10), 4TB (2x2TB) | 6940 | MTO
TVR-4616-6T | Rejestrator hybrydowy DVR 46, 16 kanałowy, H.264/H.265, 4K (8 MPX) HD-TVI i IP, obsługa RAID (0,1, 5, 6, 10), 6TB (3x2TB) | 7981 | MTO
TVR-4616-8T | Rejestrator hybrydowy DVR 46, 16 kanałowy, H.264/H.265, 4K (8 MPX) HD-TVI i IP, obsługa RAID (0,1, 5, 6, 10), 8TB (4x2TB) | 9022 | MTO
TVR-4616-12T | Rejestrator hybrydowy DVR 46, 16 kanałowy, H.264/H.265, 4K (8 MPX) HD-TVI i IP, obsługa RAID (0,1, 5, 6, 10), 12TB (3x4TB) | 11103 | MTO
TVR-4616-16T | Rejestrator hybrydowy DVR 46, 16 kanałowy, H.264/H.265, 4K (8 MPX) HD-TVI i IP, obsługa RAID (0,1, 5, 6, 10), 16TB (4x4TB) | 13185 | MTO
TVR-4616-18T | Rejestrator hybrydowy DVR 46, 16 kanałowy, H.264/H.265, 4K (8 MPX) HD-TVI i IP, obsługa RAID (0,1, 5, 6, 10), 18TB (3x6TB) | 14226 | MTO
TVR-4616-24T | Rejestrator hybrydowy DVR 46, 16 kanałowy, H.264/H.265, 4K (8 MPX) HD-TVI i IP, obsługa RAID (0,1, 5, 6, 10), 24TB (4x6TB) | 17349 | MTO
TVR-4616-32T | Rejestrator hybrydowy DVR 46, 16 kanałowy, H.264/H.265, 4K (8 MPX) HD-TVI i IP, obsługa RAID (0,1, 5, 6, 10), 32TB (4x8TB) | 21513 | MTO
TVR-4632-2T | Rejestrator hybrydowy DVR 46, 32 kanałowy, H.264/H.265, 4K (8 MPX) HD-TVI i IP, obsługa RAID (0,1, 5, 6, 10), 2TB (1x2TB) | 9396 | MTO
TVR-4632-4T | Rejestrator hybrydowy DVR 46, 32 kanałowy, H.264/H.265, 4K (8 MPX) HD-TVI i IP, obsługa RAID (0,1, 5, 6, 10), 4TB (2x2TB) | 10437 | MTO
TVR-4632-6T | Rejestrator hybrydowy DVR 46, 32 kanałowy, H.264/H.265, 4K (8 MPX) HD-TVI i IP, obsługa RAID (0,1, 5, 6, 10), 6TB (3x2TB) | 11477 | MTO
TVR-4632-8T | Rejestrator hybrydowy DVR 46, 32 kanałowy, H.264/H.265, 4K (8 MPX) HD-TVI i IP, obsługa RAID (0,1, 5, 6, 10), 8TB (4x2TB) | 12518 | MTO
TVR-4632-12T | Rejestrator hybrydowy DVR 46, 32 kanałowy, H.264/H.265, 4K (8 MPX) HD-TVI i IP, obsługa RAID (0,1, 5, 6, 10), 12TB (3x4TB) | 14601 | MTO
TVR-4632-16T | Rejestrator hybrydowy DVR 46, 32 kanałowy, H.264/H.265, 4K (8 MPX) HD-TVI i IP, obsługa RAID (0,1, 5, 6, 10), 16TB (4x4TB) | 16683 | MTO
TVR-4632-18T | Rejestrator hybrydowy DVR 46, 32 kanałowy, H.264/H.265, 4K (8 MPX) HD-TVI i IP, obsługa RAID (0,1, 5, 6, 10), 18TB (3x6TB) | 17724 | MTO
TVR-4632-24T | Rejestrator hybrydowy DVR 46, 32 kanałowy, H.264/H.265, 4K (8 MPX) HD-TVI i IP, obsługa RAID (0,1, 5, 6, 10), 24TB (4x6TB) | 20847 | MTO
TVR-4632-32T | Rejestrator hybrydowy DVR 46, 32 kanałowy, H.264/H.265, 4K (8 MPX) HD-TVI i IP, obsługa RAID (0,1, 5, 6, 10), 32TB (4x8TB) | 25010 | MTO
Akcesoria do rejestratorów
TVR-DVD-1 | Zewnętrzny napęd DVD do rejestratorów cyfrowych Truvision | 702 | MTS
TVR-RK-1 | Zestaw uchwytów 'rack' dla rejestratorów | 443 | MTO
TVN-1X04CS-PS | Zasilacz do TVN-1104cS i TVN-1004cS | 271 | MTO
TVN-HDD-4TB | Rozszerzenie pojemności HDD o 4TB dla rejestratorów Truvision | 2634 | MTS
TVN-HDD-6TB | Rozszerzenie pojemności HDD o 6TB dla rejestratorów Truvision | 3951 | MTS
TVN-HDDR-4TB-2 | Rozszerzenie pojemności HDD o 4 TB dedykowane do wersji RAID | 2774 | MTO
TVN-HDDR-6TB-2 | Rozszerzenie pojemności HDD o 6 TB dedykowane do wersji RAID | 3260 | MTS
TVN-HDDR-8TB-1 | Rozszerzenie pojemności HDD o 8 TB dedykowane do wersji RAID | 4039 | MTO
2.4.3 | Oprogramowanie TruVision Navigator
Symbol: | Opis: | Cena netto: | Status:
TruVision Navigator | Oprogramowanie do zarządzania i wizualizacji rejestratorów z rodziny TVR, TVN, DVSR, SymDec/Symsafe, DVMRe, konfiguracja jednostanowiskowa lub klient-serwer, w sieciach IP, wersja PL; obsługa do 10 dowolnie zdefiniowanych widoków (niezależnych okien ze zdefiniowanym podziałem), które mogą być wyświetlane na dowolnej kombinacji monitorów stacji PC (max do 10 monitorów) | 0 | MTS
TVK-400-USB | Klawiatura USB do programu TruVision Navigator | 6113 | MTS
AKTUALIZACJE: | https://firesecurityproducts.com/en/product/video/TruVision%20Navigator%208_0/79266
2.4.4 | Pulpity sterujące do rejestratorów / kamer PTZ
Symbol: | Opis: | Cena netto: | Status:
TVK-800 | Pulpit sterujący z wyświetlaczem kolorowymi i joystickiem do sterowania P/T/Z,12V DC, do kamer PTZ i rejestratorów | 5196 | MTS
TVK-600 | Pulpit sterujący z joystickiem do sterowania P/T/Z, RS485, RJ45, 12V DC, do kamer PTZ i rejestratorów. | 3560 | MTS
2.3 | MONITORY I AKCESORIA
2.3.2 | Akcesoria montażowe do monitorów LCD
Symbol: | Opis: | Cena netto: | Status:
FPMA-W25 | Uchwyt ścienny (stały, płaski), czarny, 10-30" | 95 | MTS
FPMA-W75 | Uchwyt ścienny (1 przegub,regulacja w pionie),czarny, 10-21" | 204 | MTS
FPMA-W830 | Uchwyt ścienny (3 przeguby),srebrny, 10-24" | 253 | MTS
FPMA-C100 | Uchwyt sufitowy (długość :79-129 cm),czarny,10-26" | 412 | MTS
FPMA-D960 | Uchwyt stołowy ,czarny, 10-26" | 434 | MTO
FPMA-D960D | Uchwyt stołowy dla 2 monitorów ,czarny, 10-24" | 692 | MTS
LED-W140 | Uchwyt ścienny (stały, płaski), czarny, 23-47" | 226 | MTS
LED-W240 | Uchwyt ścienny (pochylany), czarny, 23-47" | 249 | MTS
LED-W560 | Uchwyt ścienny (3 przeguby), czarny, 32-60" | 479 | MTS
FPMA-C400SILVER | Uchwyt sufitowy (długość : 64-105 cm),srebrny,22-52" | 886 | MTO
Ceny netto, VAT 23%
Ceny netto, VAT 23%
Ceny netto, VAT 23%
Ceny netto, VAT 23%
Ceny netto, VAT 23%
Ceny netto, VAT 23%
Ceny netto, VAT 23%
Ceny netto, VAT 23%

## Network
URZĄDZENIA SIECIOWE
Uwaga: baza produktów znajduje się na stronie:
https://pl.firesecurityproducts.com/pl/bu/video
MTS - towar dostęny w przeciągu tygodnia
MTO - towar dostępny do 8 tygodni
1 | Przełączniki przemysłowe i montowane na szynę DIN
Symbol: | Opis: | Cena netto: | Status: | Zasilacz:
NS2052-8P-2C | Niezarządzalny przemysłowy przełącznik 8-Portowy PoE+ 10/100Base-T RJ45 z dwoma portami SFP 10/100/1000, temp pracy -40-75°C, zasilanie 48-56V DC, akceptuje SFP serii S25, S35 | 2857 | MTS | PS48VDC240W-DIN
NS2052-4P-1T | Niezarządzalny przemysłowy przełącznik 5-portowy 10/100Base-TX w tym 4 porty PoE+ (802.3at) i 1-port RJ45 | 1677 | MTS | PS48VDC240W-EU
NS3050-8T | Niezarządzalny przemysłowy przełącznik 8-Portowy 10/100/1000Base-T, temp pracy -40 -75°C, zasilanie 12-48VDC lub 24VAC | 1248 | MTS | 613P-EU, PS48VDC100W-DIN
NS3550-2T-8S | Zarządzalny przełącznik 8-portowy 100/1000 SFP + 2porty 10/100/1000Base-T RJ45, temp pracy -40-75°C, zasilanie 12-48V DC, akceptuje SFP serii S25, S35 | 3074 | MTS | 613P-EU, PS48VDC100W-DIN
NS3550-8T-2S-V2 | Zarządzalny przełącznik 8-Portowy 10/100/1000 Base-T RJ45 + 2 porty 100/1000 SFP, temp pracy -40-75°C, zasilanie 12-48VDC lub 24VAC, akceptuje SFP serii S25, S35 | 3074 | MTS | 613P-EU, PS48VDC100W-DIN
NS3552-8P-2S-V2 | Zarządzalny przełącznik 8-portowy 10/100/1000Base-T RJ45, w tym 8 x 30W PoE+ (802.3af/at) + 2porty 100/1000 SFP, temp pracy -40-75°C, zasilanie 48V DC, akceptuje SFP serii S25, S35 | 5309 | MTS | PS48VDC480W-DIN
NS3562-8P-2S-V2 | Zarządzalny przemysłowy przełącznik 8-Portowy 10/100/1000Base-Tx z PoE+ (IEEE802.3af/at), 2-Porty 100/1000 SFP, temp. pracy -40-75°C, zasilanie 52 do 56 VDC, płaska obudowa naścienna | 4648 | MTS | PS48VDC240W-DIN
NS3552-16P-2T-2S-V2 | Zarządzalny przemysłowy przełącznik 16-Portowy 10/100/1000Base-Tx z PoE+ ( IEEE802.3af/at), 2-Porty 100/1000 SFP oraz 2-Porty 100/1000 RJ45, temp. pracy-40-75°C, zasilanie 48V DC | 9206 | MTS | PS48VDC480W-DIN
0
3 | Przełączniki 16 portowe | 0
0
Symbol: | Opis: | Cena netto: | Status: | Zasilacz:
NS3502-8P-2T-2S-V2 | Zarządzalny przełącznik Gigabit Ethernet. 8 portów 10/100/1000BaseT z PoE+ (IEEE802.3af/at) + 4-porty 100/1000Base-T SFP, temp. pracy 0~50℃, zasilanie 48V DC, akceptuje SFP serii S20, S30 | 3175 | MTS | zasilacz wewnętrzny
NS3503-16P-4C | Zarządzalny przełącznik 16-Portowy 10/100/1000Base-Tx z PoE Ultra 60W (IEEE802.3af/at/POE Ultra), 2-Porty 100/1000 SFP, temp. 0~50℃ | 7596 | MTS | zasilacz wewnętrzny
NS3503-16P-4C-V2 | Zarządzalny przełącznik 16-Portowy 10/100/1000Base-Tx z PoE Ultra 60W (IEEE802.3af/at/POE Ultra), 2-Porty 100/1000 SFP, temp. 0~50℃ | 6936 | MTS
0
4 | Przełączniki szkieletowe 24 portowe | 0
0
Symbol: | Opis: | Cena netto: | Status: | Zasilacz:
NS3500-24T-4C-V2 | Zarządzalny przełącznik Gigabit Ethernet wyposażony w 24-Porty 10/100/1000Base-T i 4 współdzielone porty SFP, temp. pracy 0~50℃, pobór mocy 30W, konstrukcja bezwentylatorowa | 2020 | MTS | zasilacz wewnętrzny
NS3702-24P-4S-V3 | Zarządzalny przełącznik Gigabit Ethernet wyposażony w 24-Porty 10/100/1000Base-T PoE IEEE802.3at i 4 współdzielone porty SFP, w tym 24 x15,4W PoE (802.3af) lub 12 x30W PoE+ (802.3at), funkcja Static Routing, temp. pracy 0~50℃ | 5092 | MTS
NS4702-24P-4X-V2 | Zarządzalny przełącznik Gigabit Ethernet wyposażony w 24-Porty 10/100/1000Base-T PoE IEEE802.3at i 4 współdzielone porty 1/10GBase SFP/SFP+ ; w tym 24 x15,4W PoE (802.3af) lub do 13 x 30W PoE+ (802.3at), funkcja Static Routing, temp. pracy 0~50℃, dotykowy wyświetlacz do konfiguracji i monitorowania. | 6650 | MTS | zasilacz wewnętrzny
NS4750-24S-4T-4X-V2 | 24-portowy gigabitowy przełącznik SFP, 4 10Gig SFP + i routing statyczny | 5840 | MTS | zasilacz wewnętrzny
0
5 | Media konwertery | 0
0
Symbol: | Opis: | Cena netto: | Status: | Zasilacz:
MC250-1T/1S | Mediakonwerter Fast Ethernet do modułu SFP, 10/100-T RJ45 + 1-Port SFP, temp pracy -40~75℃, zasilanie 12-48V DC, montaż na szynie DIN, akceptuje SFP serii S20, S25 | 615 | MTS | 613P-EU
MC250-4T/1FS | Mediakonwerter 4 porty 100Base-TX + 1 port światłowodowy SM 100Base-FX (15Km) (złącze SC), temp pracy -40~75℃, zasilanie 12-48V DC, montaż na ścianie lub szynie DIN | 727 | MTS | 613P-EU
MC250-4T/2S | Mediakonwerter 4 porty Fast Ethernet do modułu SFP, 4x10/100Base-Tx RJ45+ 2 Porty SFP, temp pracy -40~75℃, zasilanie 12-48V DC, montaż naścienny lub na szynie DIN, akceptuje SFP serii S20, S25 | 727 | MTS | 613P-EU
MC355-1T/1S | Zarządzalny mediakonwerter Gigabit Ethernet do modułu SFP, wersja przemysłowa; temp pracy -30~75℃; kompatybilny z 1000Base-SX/LX/ZX SFP, akceptuje SFP serii S30, S35 | 1006 | MTS | MCR-R15 lub PS5VDC2A-EU
MC350-1T-2S | Mediakonwerter Gigabit Ethernet do modułu SFP, 1-port 10/100/1000Base-T Copper + 2-porty SFP, temp pracy -40~75℃, zasilanie 12-48V DC - montaż na szynie Din lub naścienny, akceptuje moduły SFP serii S20 i S30 | 1620 | MTO | 613P-EU
0
6 | Media konwertery do montażu w obudowie RACK lub stand alone | 0
0
Symbol: | Opis: | Cena netto: | Status: | Zasilacz:
MCR300-1T-1S-V2 | Zarządzalny mediakonwerter Gigabit Ethernet do modułu SFP, kompatybilny z 1000Base-SX/LX/ZX SFP, zasilanie 5Vdc | 386 | MTS | MCR-R15 lub PS5VDC2A-EU
MCR-R15 | Obodowa rack (2,4 U) 15 slotów z zasilaczem | 2236 | MTS
MCR-RPS | Zasilacz redundantny do obudowy RACK - 130W | 1006 | MTO
0
7 | Media konwertery z PoE | 0
0
Symbol: | Opis: | Cena netto: | Status: | Zasilacz:
MC251-4P/1S | Mediakonwerter 4 porty Fast Ethernet do modułu SFP, 4x10/100Base-Tx IEEE802.3af RJ45+ 1 Port SFP, w tym 4 x15,4W PoE (802.3af), temp pracy -40~75℃, zasilanie 24-48V DC lub 24V AC, montaż na szynie DIN, akceptuje SFP serii S20, S25 | 1677 | MTS | PS48VDC100W-DIN PS48VDC240W-EU
MC352-1P/1S | Mediakonwerter Gigabit Ethernet do modułu SFP, 10/100/1000Base-T IEEE802.3af/at RJ45 + 1-Port SFP, w tym 1 x30W PoE+ (802.3at), temp pracy -40~75℃, zasilanie 24-48V DC lub 24V AC, montaż na szynie DIN, akceptuje SFP serii S20, S25, S30, S35 | 1341 | MTS | PS48VDC100W-DIN PS48VDC240W-EU
MC352-4P-2S-V2 | Niezarządzalny przemysłowy mediakonwerter 1G, 4-Porty 10/100/1000Base-Tx IEEE802.3at + 2-Porty SFP, PoE 4x 30W, (-40~75℃), zasilanie 48V DC, montaż DIN lub ścienny | 2458 | MTS
MC252-4P-1S | Mediakonwerter 4 porty Fast Ethernet do modułu SFP, 4x RJ45 PoE+ (802.3at) + 1 Port SFP | 1677 | MTO | 613P-EU, PS48VDC240W-DIN
0
8 | Media konwertery dla przewodów COAX | 0
0
Symbol: | Opis: | Cena netto: | Status: | Zasilacz:
POC252-1CX-1P | Mediakonwerter Ethernet over COAX, PoE 802.3-at, 1x10/100Base-T, 1xBNC, temp. -10 do +60°C (montaż od strony kamery), zasilanie PoC (Power over COAX) | 1092 | MTS
POC252-1CXP-1T | Mediakonwerter Ethernet over COAX, PoE 802.3-at, 1x10/100Base-T, 1xBNC, temp. -10 do +60°C (montaż od strony sieci), zasilanie 56VDC dla 34W | 1092 | MTS
POC2052-4P-1CX | Niezarządzalny mediakonwerter 4-porty 10/100Mbps Ethernet 30W PoE+ (802.3af/at) na COAX, temp. -40~75℃, zasilanie 52 do 56 VDC | 2776 | MTS
POC2502-16CXP-2T-2S | Zarządzalny 16-portowy mediakonwerter na COAX, 16-portów BNC PoC (Power over Coax) zgodne z 802.3at PoE+, 2-porty 10/100/1000Base-T, 2-porty SFP 10/1000, budżet PoE 380W, VLAN, Agregacja, QoS, temp. 0 do +50°C, zasilanie 100-240VAC | 13645 | MTO
0
9 | POE splitery i adaptery zasilania (injectory) | 0
0
Symbol: | Opis: | Cena netto: | Status: | Zasilacz:
POE302-MS | Adapter zasilania PoE+ (802.3-at), 1 port 0/100/1000Base-T | 291 | MTS | PS56VDC65W-EU
POE302-EX | Ekstender sygnału Gigabit Ethernet + POE-AF (1x 30W PoE do 300m); 1-Port 10/100/1000Base-Tx, temp pracy 0~50℃, wersja stand alone lub montaż naścienny | 615 | MTS
POE304-MS | Injector 1-portowy 10/100/1000Base-T Copper do 1-portowego 10/100/ 1000Base-T IEEE802.3af/at/ POE-bt (wstrzykuje dane z budżetem PoE 54V DC/60W) (0 ~ 50 ℃) - wersja stand alone lub montaż naścienny | 651 | MTS | PS54VDC65W-EU
POE304-EX-4P | Ekstender sygnału z 1-portu 10/100/1000Base-Tx (ze źródłem POE-bt - np. NS3503-16P-4C) na 4-porty 10/100/ 1000Base-Tx IEEE802.3at (Budżet PoE maks. 60 W - do 300m) (-40 ~ 75 ℃) - Szyna DIN lub Uchwyt ścienny | 1410 | MTS
POE304-EX-4P-V2 | Wzmacniacz sygnału z 1-portu 10/100/1000Base-Tx (ze źródłem POE-bt - np. NS3503-16P-4C) na 4-porty 10/100/ 1000Base-Tx IEEE802.3at (Budżet PoE maks. 60 W - do 300m) (-40 ~ 75 ℃) - montaż DIN lub ścienny | 1317 | MTS
0
10 | Zasilacze | 0
0
Symbol: | Opis: | Cena netto: | Status: | Zasilacz:
ESP-300 | Zabezpieczenie przepięciowe dla portu Ethernet (10/100/1000Base-T) | 279 | MTS
PS5VDC2A-EU | zasilacz media konwertera, 5VDC, 2A | 123 | MTS
PS48VDC.38A-EU | zasilacz media konwertera, 48VDC, 0.38A | 123 | MTS
PS48VDC240W-EU/UK | Zasilacz 48VDC, 5Amp, 240W, temp pracy -40~+70°C, IP67 | 1411 | MTO
PS48VDC100W-DIN | Zasilacz na szynę DIN, wejście 100-240V AC wyjście 48VDC 100W | 447 | MTS
PS48VDC240W-DIN | Zasilacz na szynę DIN, wejście 100-240V AC wyjście 48VDC 240W | 1117 | MTS
PS48VDC480W-DIN | Zasilacz na szynę DIN, wejście 100-240V AC wyjście 48VDC 480W | 2793 | MTS
PS54VDC72W-EU | zasilacz media konwertera, 54VDC, 72W | 250 | MTO
VRS122000EBA | Zasilacz, wejście 100-253VAC, wyjście 12VDC 2A, wtyczka EU (adapter UK w zestawie) | 171 | MTS
HEP-240-48A | Zasilacz, wejście 100-240VAC, wyjście 48VDC 5AMP (240WATTS) (bez wtyczki) | 834 | MTO
0
11 | Moduły SFP wielomodowe | 0
0
Symbol: | Opis: | Cena netto: | Status: | Zasilacz:
S20-2MLC-2 | Port SFP Fast Ethernet 2 x fiber, światłowód wielommodowy MM 1310nm - 2Km, (100BASE-FX) | 391 | MTS
S25-2MLC-2 | Port SFP Fast Ethernet 2 x fiber, światłowód wielommodowy MM 1310nm - 2Km, temp. pracy -40~+75°C | 587 | MTS
S25-1MLC-A-2 | SFP-Port 100Mbit Mini-GBIC Module 'A' end - 1 Fibre - 2Km - Multi-Mode - 1310/1550nm, temp. pracy -40~+75°C | 553 | MTO
S25-1MLC-B-2 | SFP-Port 100Mbit Mini-GBIC Module 'B' end - 1 Fibre - 2Km - Multi-Mode - 1550/1310nm, temp. pracy -40~+75°C | 553 | MTO
S30-2MLC | Port SFP Gigabit 2 x fiber, światłowód wielommodowy MM 850nm - 550m (1000Base-SX) | 335 | MTS
S30-2MLC-2 | Port SFP Gigabit 2 x fiber, światłowód wielommodowy MM 1310nm - 2Km (1000BASE-SX) | 391 | MTS
S35-2MLC | Port SFP Gigabit 2 x fiber, światłowód wielommodowy MM 850nm - 550m (1000Base-SX), temp. pracy -40~+75°C | 587 | MTS
0
12 | Moduły SFP jednomodowe | 0
0
Symbol: | Opis: | Cena netto: | Status: | Zasilacz:
S20-2SLC-20 | Port SFP-Fast Ethernet, 2xFiber Mini GBIC SM -20km. 1310nm (100BASE-LX) | 587 | MTS
S25-2SLC-20 | Port SFP-Fast 2xFiber Mini GBIC SM 1310nm-20km (100BASE-LX), temp pracy -40~+85°C | 671 | MTS
S30-2SLC-10 | Port SFP-Gigabit 2xFiber Mini GBIC SM -10km. 1310nm (1000BASE-LX) | 419 | MTS
S30-1SLC/A-20 | Port SFP-Gigabit 1xFiber Mini GBIC SM -20km TX 1310nm RX 1490nm (1000BASE-BX20-U) | 1006 | MTO | Urządzenia z indeksami A i B stanowią parę
S30-1SLC/B-20 | Port SFP-Gigabit 1xFiber Mini GBIC SM -20km TX 1490nm RX 1310nm (1000BASE-BX20-D) | 1749 | MTO | Urządzenia z indeksami A i B stanowią parę
S35-2SLC-10 | Port SFP-Gigabit 2xFiber Mini GBIC SM -10km. 1310nm (1000BASE-LX), temp pracy -40~+85°C | 671 | MTS
0
13 | SFP+ Multimode & Single Mode 10BaseG | 0
0
Symbol: | Opis: | Cena netto: | Status: | Zasilacz:
S40-2MLC | Port SFP+ 10BaseG-SR SFP+ - 2 nitki światłwodu Multimode Mode (OM3 Fiber) - zasięg 300m - okno 850nm; temp pracy 0~70℃ | 671 | MTS
S40-2SLC-10 | Port SFP+ 10BaseG-LR SFP+ - 2 nitki światłowodu Single-Mode - zasoęg 10km - okno 1310nm; temp pracy 0~70℃ | 1230 | MTO
0
14 | Moduły SFP RJ45 | 0
0
Symbol: | Opis: | Cena netto: | Status: | Zasilacz:
S30-RJ | Moduł adaptera RJ45 do slotów SFP-Gigabit Mini GBIC | 503 | MTS
Ceny netto, VAT 23%
Ceny netto, VAT 23%