## SPIS
KAMERY IP
SERIA LITE
SERIA PTZ LITE
SERIA WI-FI
SERIA PTZ WI-FI
KAMERY SPECJALNE
SERIA PTZ PRO
KAMERY ANPR, KAMERY PARKINGOWE
SERIA AI LITE
SERIA AI PRO
SERIA AI ULTRA
SERIA PTZ AI
SERIA THERMO
KAMERY IP - CZARNE OBUDOWY
CZARNE OBUDOWY - AKCESORIA
REJESTRATORY IP
SERIA NVR LITE
SERIA NVR PRO
SERIA NVR ULTRA
SERIA NVR AI
KAMERY HDCVI
SERIA COOPER
SERIA HDCVI 1
SERIA HDCVI 2
SERIA HDCVI PTZ PRO
KAMERY SPECJALNE HDCVI
REJESTRATORY XVR
SERIA COOPER-I
SERIA XVR
REJESTRATORY MOBILNE
AKCESORIA
MONITORY I AKCESORIA
MONITORY INTERAKTYWNE I AKCESORIA
WIDEOKONFERENCJA
UCHWYTY
OBUDOWY I UCHWYTY
KLAWIATURY
OBIEKTYWY
ZASILACZE
TRANSMISJA
MIKROFONY
SWITCH
VIDEODOMOFONY
STACJA BRAMOWA
SYSTEM MODULARNY
MONITORY ANALOGOWE
MONITORY IP
STACJE PORTIERSKIE
STACJE BRAMOWE IP - SYSTEMY JEDNORODZINNE
ZESTAWY (KIT)
AKCESORIA
ZASILANIE
KONTROLA DOSTĘPU
REJESTRACJA CZASU PRACY
AUTONOMICZNE
KONTROLERY DRZWI
CZYTNIKI
CZYTNIKI USB
AKCESORIA
BRAMKI / TRIPODY
Cennik nie stanowi oferty handlowej w rozumieniu Kodeksu Cywilnego. Cennik ważny od 21 marca 2022 r. Cennik z dniem wydania zastepuje i unieważnia poprzednie wydanie cennika i obowiazuje do dnia wejscia w życie nastepnego wydania. *MSRP cena PLN netto - Cena sugerowana (Manufacturer's Suggested Retail Price). Rzeczywista cena odsprzedaży zależy wyłącznie od dystrybutora. Zastrzegamy możliwość zmiany cen w przypadku znacznego wachania kursowego. Dostepność: wiekszość produktów jest w ciagłej dostępności w magazynie firmowym. W szczególnych wypadkach prosimy o upewnienie się co do dostepności produktu i dokonanie ewentualnej rezerwacji. Publikacja jest chroniona prawami autorskimi majatkowymi i nie może być kopiowana, publikowana i rozprowadzana w żadnej formie bez zgody wydawcy - Dahua Technology Poland Sp. z o. o. *Wygląd oraz specyfikacja urządzeń może ulec zmianie bez wcześniejszego powiadomienia. Opisy urządzeń są tylko poglądowe, dokładna specyfikacja urządzeń znajduje się w kartach katalogowych dostępnych na stronie www.dahuasecurity.com

## CCTV_podstawowy
Dahua Technology Poland Sp. z o.o.
Seria | Zdjęcie | Kod produktu | Opis* | G.R. | MSRP cena PLN netto* | Dostepność | Uwagi | Zamienniki
KAMERY IP
SERIA LITE
Seria kamer sieciowych Lite to ekonomiczna linia, która oferuje wysokiej jakości obraz, stabilną i bezawaryjną pracę, łatwy montaż oraz intuicyjną konfigurację. Kamery występują w trzech wersjach obudowy, kopułowa, kulowa i tulejowa. Wyposażone są w przetwornik CMOS o rozdzielczości do 8 megapikseli i obiektywy stałoogniskowe oraz zmiennoogniskowe również w wersji z moto-zoomem.
Lite |  | IPC-HDBW1230E-0280B-S5 | 1/2,8" 2 Mpx CMOS, Smart H.265/H.264, 25 kl./s @ 2Mpx, DWDR, obiektyw 2,8 mm, IR 30 m, IP67, DC 12V/PoE, detekcja ruchu | D | 477 | MAG
Lite |  | IPC-HDBW1230R-ZS-2812-S5 | 1/2,7" 2 Mpx CMOS, 25/30 kl./s (1920 x 1080), H265/H264, obiektyw zmiennoogniskowy 2.8-12 mm, IP67, IK10, 12VDC, PoE, HLC, BLC | D | 880 | MAG
Lite |  | IPC-HDBW1431R-ZS-2812-S4 | 1/3" 4 Mpx CMOS, D/N (ICR), H.265+/H.265/H.264+/H.264, 20 kl./s @ 4 Mpx, 30 kl./s @ 3 Mpx, True WDR (120dB), obiektyw motozoom 2,8 - 12 mm/F1.7, IR 40 m, IP67, IK10, DC 12V/PoE | D | 1151 | MAG
Lite |  | IPC-HDBW1530E-0280B-S6 | 1/2,7" 5 Mpx, Smart H.265/H.264, 20 kl./s @ 5Mpx (2880 × 1620), DWDR, obiektyw stałoogniskowy 2,8mm, IR- 30 m, IP67, DC 12V/PoE, MD | D | 781 | MAG
Lite |  | IPC-HDBW2231E-S-0280B-S2 | 1/2,8" 2 Mpx Starlight, Smart H.265/H.264, 25/30 kl./s @ 1080P, WDR (120dB), mirco SD(max 256 GB), obiektyw stałoogniskowy 2,8 mm, IR 30 m, IP67, IK10, DC 12V/PoE, IVS (przekroczenie linii, intruz w strefie) | D | 614 | MAG
Lite |  | IPC-HDBW2231R-ZS-27135-S2 | 1/2,8" 2 Mpx Starlight, Smart H.265/H.264, 25/30 kl./s @ 1080P, WDR (120dB), mirco SD(max 256 GB), obiektyw zmiennoogniskowy 2,7-13,5 mm, IR 40 m, IP67, IK10, DC 12V/PoE, IVS (przekroczenie linii, intruz w strefie) | D | 1249 | MAG
Lite |  | IPC-HDBW2431E-S-0280B-S2 | 1/3" 4 Mpx Starlight, Smart H.265/H.264, 20 kl./s @ 4Mpx, WDR (120dB), mirco SD(max 256 GB), obiektyw stałoogniskowy 2,8 mm, IR 30 m, IP67, IK10, DC 12V/PoE, IVS (przekroczenie linii, intruz w strefie) | D | 935 | MAG
Lite |  | IPC-HDBW2431R-ZS-27135-S2 | 1/3" 4 Mpx Starlight, Smart H.265/H.264, 20 kl./s @ 4Mpx, WDR (120dB), mirco SD(max 256 GB), obiektyw zmiennoogniskowy 2,7-13,5 mm, IR 30 m, IP67, IK10, DC 12V/PoE, IVS (przekroczenie linii, intruz w strefie) | D | 1363 | MAG
Lite |  | IPC-HDBW2531E-S-0280B-S2 | 1/2,7" 5 Mpx Starlight, Smart H.265/H.264, 20 kl./s @ 5Mpx, WDR (120dB), mirco SD(max 256 GB), obiektyw stałoogniskowy 2,8 mm, IR 30 m, IP67, IK10, DC 12V/PoE, IVS (przekroczenie linii, intruz w strefie) | D | 995 | MAG
Lite |  | IPC-HDBW2531R-ZS-27135-S2 | 1/2,7" 5 Mpx Starlight, Smart H.265/H.264, 20 kl./s @ 5Mpx, WDR (120dB), mirco SD(max 256 GB), obiektyw zmiennoogniskowy 2,7-13,5 mm, IR 30 m, IP67, IK10, DC 12V/PoE, IVS (przekroczenie linii, intruz w strefie) | D | 1591 | MAG
Lite |  | IPC-HDBW2831E-S-0280B-S2 | 1/2,7" 8 Mpx Starlight, Smart H.265/H.264, 4K (3840 × 2160) @15 kl./s, WDR (120dB), mirco SD(max 256 GB), obiektyw stałoogniskowy 2,8mm, IR 30 m, IP67, IK10, DC 12V/PoE, IVS (przekroczenie linii, intruz w strefie) | D | 1195 | MAG
Lite |  | IPC-HDBW2831R-ZS-27135-S2 | 1/2,7" 8 Mpx Starlight, Smart H.265/H.264, 4K (3840 × 2160) @15 kl./s, WDR (120dB), mirco SD(max 256 GB), obiektyw zmienno-ogniskowy 2,7mm - 13,5mm , IR 40 m, IP67, IK10, DC 12V/PoE, IVS (przekroczenie linii, intruz w strefie) | D | 1846 | MAG
Lite |  | IPC-HDBW2831R-ZAS-27135-S2 | 1/2,7" 8 Mpx progresywny CMOS, Smart H.265/H.264, 15 kl./s @ 4K, WDR (120dB), mirco SD(max 256 GB), obiektyw 2,7-13,5 mm, IR 40 m, IP67, IK10, DC 12V/PoE, IVS (przekroczenie linii, intruz w strefie) | D | 1938 | MAG
Lite |  | IPC-HDW1230S-0280B-S5 | 1/2,8" 2 Mpx CMOS, 25/30 kl./s (1920 x 1080), DWDR, IR max 30m, H265+/H264+, obiektyw 2.8mm, IP67, 12VDC, PoE, HLC, BLC, RoI, detekcja ruchu | D | 460 | MAG
Lite |  | IPC-HDW1230T-ZS-2812-S5 | 1/2,7" 2 Mpx CMOS, 25/30 kl./s (1920 x 1080), WDR, IR max 50m, H265/H264, obiektyw zmiennoogniskowy 2.8-12 mm, IP67, 12VDC, PoE, HLC, BLC | D | 880 | MAG
Lite |  | IPC-HDW1431T-ZS-2812-S4 | 1/3" 4 Mpx Sony CMOS, D/N (ICR), H.265+/H.265/H.264+/H.264, 25 kl./s @4Mpx, DWDR, micro SD (256G), obiektyw zmiennoogniskowy 2,8-12 mm, IR 30 m, IP67, DC 12V/PoE | D | 1151 | MAG
Lite |  | IPC-HDW1530T-0280B-S6 | 1/2,7" 5 Mpx, Smart H.265/H.264, 20 kl./s @ 5Mpx (2880 × 1620), DWDR, obiektyw stałoogniskowy 2,8mm, IR- 30 m, IP67, DC 12V/PoE, MD | D | 742 | MAG
Lite |  | IPC-HDW2231T-AS-0280B-S2 | 1/2,8" 2 Mpx Starlight, Smart H.265/H.264, 25/30 kl./s @ 1080P, WDR (120dB), mirco SD(max 256 GB), obiektyw stałoogniskowy 2,8 mm, IR 30 m, IP67, DC 12V/PoE, wbudowany mikrofon, IVS (przekroczenie linii, intruz w strefie) | D | 614 | MAG
Lite |  | IPC-HDW2231T-ZS-27135-S2 | 1/2,8" 2 Mpx Starlight, Smart H.265/H.264, 25/30 kl./s @ 1080P, WDR (120dB), mirco SD(max 256 GB), obiektyw zmiennoogniskowy 2,7-13,5 mm, IR 40 m, IP67, DC 12V/PoE, IVS (przekroczenie linii, intruz w strefie) | D | 1238 | MAG
Lite |  | IPC-HDW2231TM-AS-0280B-S2 | 1/2,8" 2 Mpx Starlight, Smart H.265/H.264, 25/30 kl./s @ 1080P, WDR (120dB), mirco SD(max 256 GB), obiektyw stałoogniskowy 2,8mm, IR 30 m, IP67, DC 12V/PoE, IVS (przekroczenie linii, intruz w strefie) | D | 804 | MAG
Lite |  | IPC-HDW2239T-AS-LED-0280B-S2 | 1/2,8" 2 Mpx CMOS, 25/30 kl./s (1920 x 1080), WDR, oświetlenie max 30m, Micro SD, wbudowany mikrofon, IP67, 12VDC, PoE, AI: IVS | D | 701 | MAG
Lite |  | IPC-HDW2431TM-AS-0280B-S2 | 1/3" 4 Mpx Starlight, Smart H.265/H.264, 4MPx (2688 × 1520) @ 20 kl./s, WDR (120dB), mirco SD(max 256 GB), obiektyw stałoogniskowy 2,8mm, IR 30 m, IP67, IK10, DC 12V/PoE, IVS (przekroczenie linii, intruz w strefie) | D | 935 | MAG
Lite |  | IPC-HDW2439T-AS-LED-0280B-S2 | 1/3" 4 Mpx CMOS, 25/30 kl./s (2560 x 1440), WDR, oświetlenie max 30 m, Micro SD, wbudowany mikrofon, IP67, 12VDC, PoE, AI: IVS | D | 956 | MAG
Lite |  | IPC-HDW2431T-ZS-27135-S2 | 1/3" 4 Mpx Starlight, Smart H.265/H.264, 20 kl./s @ 4Mpx, WDR (120dB), mirco SD(max 256 GB), obiektyw zmiennoogniskowy 2,7-13,5 mm, IR 40 m, IP67, DC 12V/PoE, IVS (przekroczenie linii, intruz w strefie) | D | 1363 | MAG
Lite |  | IPC-HDW2531T-ZS-27135-S2 | 1/2,7" 5 Mpx Starlight, Smart H.265/H.264, 20 kl./s @ 5Mpx, WDR (120dB), mirco SD(max 256 GB), obiektyw motozoom 2,7-13,5 mm, IR 40 m, IP67, DC 12V/PoE, IVS (przekroczenie linii, intruz w strefie) | D | 1591 | MAG
Lite |  | IPC-HDW2531TM-AS-0280B-S2 | 1/2,7" 5 Mpx Starlight, Smart H.265/H.264, 5MPx (2592 × 1944) @ 20 kl./s, WDR (120dB), mirco SD(max 256 GB), obiektyw stałoogniskowy 2,8mm, IR 30 m, IP67, DC 12V/PoE, IVS (przekroczenie linii, intruz w strefie) | D | 995 | MAG
Lite |  | IPC-HDW2831T-ZS-27135-S2 | 1/2,7" 8 Mpx Starlight, Smart H.265/H.264, 4K (3840 × 2160) @15 kl./s, WDR (120dB), mirco SD(max 256 GB), obiektyw zmienno-ogniskowy 2,7mm - 13,5mm , IR 40 m, IP67, DC 12V/PoE, IVS (przekroczenie linii, intruz w strefie) | D | 1846 | MAG
Lite |  | IPC-HDW2831T-AS-0280B-S2 | 1/2,7" 8 Mpx Starlight, Smart H.265/H.264, 4K (3840 × 2160) @15 kl./s, WDR (120dB), mirco SD(max 256 GB), obiektyw stałoogniskowy 2,8mm, IR 30 m, IP67, DC 12V/PoE, IVS (przekroczenie linii, intruz w strefie) | D | 1195 | MAG
Lite |  | IPC-HDW2831TM-AS-0280B-S2 | 1/2,7" 8 Mpx progresywny CMOS, Smart H.265/H.264, 15 kl./s @ 4K, WDR (120dB), mirco SD(max 256 GB), obiektyw stałoogniskowy 2,8 mm, IR 30 m, IP67, DC 12V/PoE, IVS (przekroczenie linii, intruz w strefie) | D | 1195 | MAG
Lite |  | IPC-HFW1230T-ZS-2812-S5 | 1/2,7" 2 Mpx CMOS, 25/30 kl./s (1920 x 1080), WDR, IR max 50m, H265/H264, obiektyw zmiennoogniskowy 2.8-12 mm, IP67, 12VDC, PoE, HLC, BLC | D | 897 | MAG
Lite |  | IPC-HFW1431S-0280B-S4 | 1/3" 4 Mpx CMOS, D/N (ICR), H.265+/H.265/H.264+/H.264, 20 kl./s @ 4 Mpx, 30 kl./s @ 3 Mpx, True WDR (120dB), obiektyw stałoogniskowy 2,8 mm/F2.0, IR 30 m, IP67, DC 12V/PoE | D | 604 | MAG
Lite |  | IPC-HFW1431T-ZS-2812-S4 | 1/3" 4 Mpx CMOS, D/N (ICR), H.265+/H.265/H.264+/H.264, 20 kl./s @ 4 Mpx, 30 kl./s @ 3 Mpx, True WDR (120dB), obiektyw motozoom 2,8 - 12 mm/F1.7, IR 50 m, IP67, DC 12V/PoE | D | 1151 | MAG
Lite |  | IPC-HFW1530S-0280B-S6 | 1/2,7" 5 Mpx, Smart H.265/H.264, 20 kl./s @ 5Mpx (2880 × 1620), DWDR, obiektyw stałoogniskowy 2,8mm, IR- 30 m, IP67, DC 12V/PoE, MD | D | 742 | MAG
Lite |  | IPC-HFW2231S-S-0280B-S2 | 1/2,8" 2 Mpx Starlight, Smart H.265/H.264, 25/30 kl./s @ 1080P, WDR (120dB), mirco SD(max 256 GB), obiektyw stałoogniskowy 2,8 mm, IR 30 m, IP67, DC 12V/PoE, IVS (przekroczenie linii, intruz w strefie) | D | 614 | MAG
Lite |  | IPC-HFW2231S-S-0360B-S2 | 1/2,8" 2 Mpx Starlight, Smart H.265/H.264, 25/30 kl./s @ 1080P, WDR (120dB), mirco SD(max 256 GB), obiektyw stałoogniskowy 3,6 mm, IR 30 m, IP67, DC 12V/PoE, IVS (przekroczenie linii, intruz w strefie) | D | 614 | MAG
Lite |  | IPC-HFW2231T-ZS-27135-S2 | 1/2,8" 2 Mpx Starlight, Smart H.265/H.264, 25/30 kl./s @ 1080P, WDR (120dB), mirco SD(max 256 GB), obiektyw zmiennoogniskowy 2,7-13,5 mm, IR 60 m, IP67, IK10 (opcja), DC 12V/PoE+, IVS (przekroczenie linii, intruz w strefie) | D | 1249 | MAG
Lite |  | IPC-HFW2831T-AS-0360B-S2 | 1/2,7" 8 Mpx progresywny CMOS, Smart H.265/H.264, 15 kl./s @ 4K, WDR (120dB), mirco SD(max 256 GB), obiektyw stałoogniskowy 3,6 mm, IR 80 m, IP67, IK10 (opcja),DC 12V/PoE, IVS (przekroczenie linii, intruz w strefie) | D | 1439 | MAG
Lite |  | IPC-HFW2831T-ZS-27135-S2 | 1/2,7" 8 Mpx progresywny CMOS, Smart H.265/H.264, 15 kl./s @ 4K, WDR (120dB), mirco SD(max 256 GB), obiektyw 2,7-13,5 mm, IR 60 m, IP67, DC 12V/PoE, IVS (przekroczenie linii, intruz w strefie) | D | 1846 | MAG
Lite |  | IPC-HFW2239S-SA-LED-0280B-S2 | 1/2,8" 2 Mpx CMOS, 25/30 kl./s (1920 x 1080), WDR, oświetlenie max 30 m, Micro SD, wbudowany mikrofon, IP67, 12VDC, PoE, AI: IVS | D | 701 | MAG
Lite |  | IPC-HFW2439S-SA-LED-0280B-S2 | 1/3" 4 Mpx Full-color, H.265+/H.264+, 25 kl./s @ 4Mpx, WDR (120dB), mirco SD(max 256 GB), obiektyw stałoogniskowy 2,8 mm, biały LED 30 m, IP67, DC 12V/PoE, IVS (przekroczenie linii, intruz w strefie) | D | 956 | MAG
Lite |  | IPC-HFW2431S-S-0280B-S2 | 1/3" 4 Mpx Starlight, Smart H.265/H.264, 20 kl./s @ 4Mpx, WDR (120dB), mirco SD(max 256 GB), obiektyw stałoogniskowy 2,8 mm, IR 30 m, IP67, DC 12V/PoE, IVS (przekroczenie linii, intruz w strefie) | D | 935 | MAG
Lite |  | IPC-HFW2431S-S-0360B-S2 | 1/3" 4 Mpx Starlight, Smart H.265/H.264, 20 kl./s @ 4Mpx, WDR (120dB), mirco SD(max 256 GB), obiektyw stałoogniskowy 3,6 mm, IR 30 m, IP67, DC 12V/PoE, IVS (przekroczenie linii, intruz w strefie) | D | 935 | MAG
Lite |  | IPC-HFW2431T-ZS-27135-S2 | 1/3" 4 Mpx, Smart H.265/H.264, 20 kl./s @ 4Mpx, WDR (120dB), mirco SD(max 256 GB), obiektyw zmiennoogniskowy 2,7-13,5 mm, IR 60 m, IP67, IK10 (opcja), DC 12V/PoE+, IVS (przekroczenie linii, intruz w strefie) | D | 1417 | MAG
Lite |  | IPC-HFW2531S-S-0280B-S2 | 1/2,7" 5 Mpx Starlight, Smart H.265/H.264, 20 kl./s @ 5Mpx, WDR (120dB), mirco SD(max 256 GB), obiektyw stałoogniskowy 2,8 mm, IR 30 m, IP67, DC 12V/PoE, IVS (przekroczenie linii, intruz w strefie) | D | 995 | MAG
Lite |  | IPC-HFW2531T-ZS-27135-S2 | 1/2,7" 5 Mpx, Smart H.265/H.264, 15 kl./s @ 5Mpx, WDR (120dB), mirco SD(max 128 GB), obiektyw zmiennoogniskowy 2,7-13,5 mm, IR 60 m, IP67, DC 12V/PoE+, IVS (przekroczenie linii, intruz w strefie) | D | 1591 | MAG
Lite |  | IPC-HFW2831S-S-0360B-S2 | 1/2,7" 8 Mpx Starlight, Smart H.265/H.264, 4K (3840 × 2160) @15 kl./s, WDR (120dB), mirco SD(max 256 GB), obiektyw stałoogniskowy 3,6mm, IR 30 m, IP67, DC 12V/PoE, IVS (przekroczenie linii, intruz w strefie) | D | 1195 | MAG
Lite |  | IPC-HFW2831S-S-0280B-S2 | 1/2,7" 8 Mpx progresywny CMOS, Smart H.265/H.264, 15 kl./s @ 4K, WDR (120dB), mirco SD(max 256 GB), obiektyw stałoogniskowy 2,8 mm, IR 30 m, IP67, DC 12V/PoE, IVS (przekroczenie linii, intruz w strefie) | D | 1195 | MAG
SERIA PTZ LITE
PTZ Lite |  | SD1A203T-GN | 1/2,8" 2 Mpx CMOS, Starlight, 3x zoom, H.265+/H.265, max 25/30 kl./s@1080P, IR do 15m, 1 kan. audio we, IP66, IK08, PoE, perymetryka, detekcja twarzy | D | 1773 | MAG
PTZ Lite |  | SD22204UE-GN | 1/2,8" 2 Mpx STARVIS™ CMOS, 4x zoom optyczny, obiektyw 2,7-11 mm, 120 dB WDR, zakres obrotu 0 ~ 355° (ograniczony), kąt widzenia 0 ~ 90°, max. prędkość: 100°/s, -30 ~ 60°C temp. pracy, IP66, IK10 | D | 1443 | MAG
PTZ Lite |  | SD22404T-GN | 1/3" CMOS, 4 Mpx, 4x zoom optyczny, WDR, ICR, Ultra DNR, 25/30 kl./s @ 4 Mpx, IVS, obiektyw 2,7 - 11 mm, PoE, IP66, IK10 | D | 1664 | MAG
PTZ Lite |  | SD22204-GC-LB | 1/2,8" 2 Mpx CMOS, Starlight, 4x zoom, max 25/30 kl./s@1080P, IP66, IK10, 12V DC | D | 1271 | MAG
PTZ Lite |  | SD42212T-HN | 1/2,8" 2 Mpx STARVIS CMOS, 25/30 kl./s @ 1080P, 12x zoom optyczny, obiektyw 5,3 - 64 mm, IVS, PoE+, IP66, IK10, AC 24 V / 1,5 A | D | 2644 | MAG
PTZ Lite |  | PTZ1C203UE-GN-W | 1/2,8" 2 Mpx STARVIS™ CMOS, 3x zoom optyczny, obiektyw 2,7-8,1 mm, zasięg IR 20 m, zakres obrotu 0 ~ 180°, maks. prędkość obrotu 6°/s, -30~60°C, IP66, TVS 4000 V, WiFi | P | 1776 | MAG
SERIA WI-FI
WI-FI |  | IPC-HFW1235S-W-0280B-S2 | 1/2" 2 Mpx, H.265+/H.264+, 25 kl./s @ 2Mpx, DWDR, mirco SD(max 256 GB), obiektyw stałoogniskowy 2,8 mm, IR 30 m, IP67, DC 12V, Wi-Fi | D | 538 | MAG
WI-FI |  | IPC-HFW1435S-W-0280B-S2 | 1/3" 4 Mpx, H.265+/H.264+, 20 kl./s @ 4Mpx, DWDR, mirco SD(max 256 GB), obiektyw stałoogniskowy 2,8 mm, IR30 m, IP67, DC 12V, Wi-Fi | D | 594 | MAG
SERIA PTZ WI-FI
PTZ WI-FI |  | IPC-HDBW1235E-W-0280B-S2 | 1/2" 2 Mpx, H.265+/H.264+, 25 kl./s @ 2Mpx, DWDR, mirco SD(max 256 GB), obiektyw stałoogniskowy 2,8 mm, IR 30 m, IP67, IK10, DC 12V, Wi-Fi | D | 510 | MAG
PTZ WI-FI |  | SD22404T-GN-W | 1/3" 4 Mpx CMOS, 4x zoom optyczny, obiektyw 2,7-11 mm, maks. prędkość obrotu 100°/s, -30~60°C, WiFi | D | 1773 | MAG
KAMERY SPECJALNE
Seria kamer specjalnych zawiera grupy urządzeń: 1) kamery wyposażone w obiektyw typu pinhole oraz przetwornik do 4Mpx. Dzięki bardzo mały rozmiarom obudowy, pozwalają na dyskretny montaż. 2) Kamery panoramiczne 360°, których główną cechą jest wykorzystany w nich obiektyw typu fisheye. Dzięki przetwornikowi o rozdzielczości do 12 Mpx, oferuje doskonały obraz. Dzięki specyficznej budowie układu optycznego, otrzymujemy pełne pole widzenia w zakresie 360° oraz pozbywamy się martwych punktów. 3) kamery panoramiczne (widok 180 lub 360 stopni generowany przez kilka modulów optycznych), oraz kamery hybrydowe PTZ posiadające ruchomą głowicę i moduł generujący obraz panoramiczny, 4) kamery ze zintegrowanym detektorem dymu 5) kamery stereo dedykowane do zliczania ludzi oraz detekcji nietypowych sytuacji np. upadek, 6) kamery odporne na korozję oraz oleje.
Fisheye |  | IPC-EB5541-AS | 1/2,7" 5 Mpx CMOS, 25/30 kl./s (2592 x 1944), WDR, Micro SD, IP67, IK10, alarm (1/1), wsparcie audio (1/1), 12V, PoE, AI: IVS, Mapy ciepła, liczenie ludzi w obszarze | P | 1634 | MAG
Fire alarm |  | HY-SAV849HA-E | Kamera IP z czujnikiem dymu; moduł czujnika dymu: czujnik fotoelektryczny, powierzchnia ochrony 30m2–60 m2, sygnalizacja alarmu dzwiękiem oraz LED, zasilanie 12V/ PoE, bateria litowa 3V; moduł kamery: przetwornik 1/2.7" CMOS 2592 (H) × 1944 (V), obiektyw 2mm F2.0, maks. 2592×1944 (1 fps-20 fps), BLC, HLC, WDR (90dB), oświetlacz IR maks. 20m, detekcja płomienia, DC12V+PoE, wymiary Φ120 mm × 79 mm, temp. pracy –10°C to +55°C | D | 1249 | ZAM
SERIA PTZ PRO
PTZ Pro |  | SD50225U-HNI | 1/2,8 2 Mpx STARVIS CMOS, 25x zoom optyczny, prędkość obrotu max kompresja H.265+/H.264+, sterowania ręcznego: panorama 0,1° ~ 350° /s; pochylenie 0,1° ~ 250° /s, max 50/60 kl./s @1080P, auto-tracking, IVS, PoE+, IP67, IK10, AC24 V | D | 3833 | MAG
KAMERY ANPR, KAMERY PARKINGOWE
Seria Ultra to seria kamer Dahua zaprojektowanych w oparciu o najnowocześniejsze technologie w dziedzinie przetwarzania obrazu, dzięki czemu, kamery z tej serii są w stanie sprostać każdym wymaganiom. Najwyższej klasy przetwornik obrazu Sony Exmor do 12 Megapikseli, wysoka czułość: technologia Starlight+), oraz szeroka dynamika Ultra WDR: 140dB) gwarantuje najwyższej jakości obraz w każdy warunkach. Seria kamer Ultra oferuje kilka wariantów obudowy: tulejowa, kopułowa.
Ultra LPR |  | ITC215-PW6M-IRLZF-B | 1/2,8" 2 Mpx CMOS, obiektyw zmiennoogniskowy 2,7 - 13,5 mm, WDR (96 dB), 6 IR LED do 12 m, funkcje inteligentne: LPR, kolor, typ, logo, cechy kierowcy i pasażera | D | 4864 | MAG
Ultra LPR |  | ITC237-PW6M-IRLZF1050-B | 1/1,8" 2 Mpx CMOS, obiektyw zmiennoogniskowy 10-50 mm, WDR (96 dB), 6 IR LED do 25m | D | 5498 | MAG
Ultra LPR |  | ITC314-PH3A-F2-PON | Kamera do monitorowania 3 miejsc parkingowych z obiektywem 2,8mm. Wbudowany algorym głębokiego uczenia pozwala skutecznie monitorować stan miejsca parkingowego w czasie rzeczywistym (skuteczność ≥99.5%). Zapewnia przy tym rozpoznawanie tablic rejestracyjnych (skuteczność ≥99%) i wykrywanie przekroczenia linii. 7 kolorów podświetlenia informuje o stanie danego miejsca parkingowego. Port RS-485 do podłączenia wskaźnika świetlnego - jednen dla jednego miejsca. Kodowanie H.264, H.265 i MJPEG. Możliwość łączenia w kaskadzie do 10 urządzeń, zasilanie pierwszego z zasilacza DC 48V. | P | 2367 | MAG
Ultra LPR |  | ITC415-PW6M-IZ-GN | Kamera ANPR, przetwornik 1/1.8'' CMOS, Maksymalna rozdzielczość 2688 × 1520@25 fps, obiektyw moto-zoom 2.7mm–12 mm, WDR (96 dB), 6 IR LED do 12m, funkcje inteligentne: LPR, kolor, typ, logo, cechy kierowcy i pasażera, IP67 | P | 5276 | MAG
Ultra LPR |  | ITC437-PW6M-IZ-GN | Kamera ANPR, przetwornik 1/1.8'' CMOS, Maksymalna rozdzielczość 2688 × 1520@25 fps, obiektyw moto-zoom 10mm–50mm, WDR (96 dB), 6 IR LED do 30m, funkcje inteligentne: LPR, kolor, typ, logo, cechy kierowcy i pasażera, IP67 | P | 6751 | MAG
SERIA AI LITE
Dzięki zaawansowanemu algorytmowi głębokiego uczenia się, seria kamer sieciowych Dahua Lite AI wspiera inteligentne funkcje takie jak jak ochrona perymetryczna oraz SMD. Seria bazuje na przetwornikach w technologii Starlight oraz Full Color, co gwarantuje wysoką jakość obrazu nawet w warunkach słabego oświetlenia. Kamery dostępne są matrycami generującymi obraz w rozdzielczośc 2/4/5/8 Mpx w róznych typuach obudowy: bullet, kopuła, kulowa.
Seria AI Lite |  | IPC-HFW3241T-ZAS-27135 | 1/2,8" 2 Mpx Starlight, Smart H.265/H.264, 25/30 kl./s @ 1080P, WDR (120dB), mirco SD(max 256 GB), obiektyw zmiennoogniskowy 2,7-13,5 mm, IR 60 m, IP67, DC 12V/PoE, możliwość podłączenia mikrofonu, AI: SMD, perymetryka | D | 1574 | MAG
Seria AI Lite |  | IPC-HFW3249E-AS-LED-0280B | 1/2,8" 2 Mpx Starlight, Smart H.265/H.264, 25/30 kl./s @ 1080P, WDR (120dB), mirco SD(max 256 GB), obiektyw stałoogniskowy 2,8mm, podświetlenie światłem białym- 30 m, IP67, DC 12V/PoE, SMD, IVS (przekroczenie linii, intruz w strefie-klasyfikacja pojazd/człowiek) | D | 935 | MAG
Seria AI Lite |  | IPC-HFW3249T1-AS-PV-0280B | 1/2,8" 2 Mpx CMOS Full Color, Smart H.265/H.264, 30 kl./s @ 2Mpx, WDR (120dB), mirco SD (max 256 GB), obiektyw 2,8 mm, LED 40 m, alarm (1/1), wsparcie audio (1/1), IP67, DC 12V/PoE, IVS (przekroczenie linii, intruz w strefie) | D | 1444 | MAG
Seria AI Lite |  | IPC-HFW3441T-ZAS-27135 | 1/3" 4 Mpx Starlight, Smart H.265/H.264, 4MPx (2688 × 1520) @ 30 kl./s, WDR (120dB), mirco SD(max 256 GB), obiektyw zmienno-ogniskowy 2,7mm - 13,5mm, IR- 60m, IP67, DC 12V/PoE, SMD, IVS (przekroczenie linii, intruz w strefie-klasyfikacja pojazd/człowiek) | D | 1792 | MAG
Seria AI Lite |  | IPC-HFW3541T-ZAS-27135 | 1/2,7" 5 Mpx Starlight, Smart H.265/H.264, 20 kl./s @ 5Mpx, WDR (120dB), mirco SD(max 256 GB), obiektyw motozoom 2,7-13,5 mm, IR 60 m, IP67, DC 12V/PoE, możliwość podłączenia mikrofonu, AI: SMD, perymetryka | D | 1792 | MAG
Seria AI Lite |  | IPC-HFW3549E-AS-LED-0280B | 1/2,7" 5 Mpx CMOS, 20 kl./s (2582 x 1944), WDR, IR max 30 m, Micro SD, IP67, 12VDC, PoE, audio 1/1, alarm 1/1, AI: IVS (klasyfikacja obiektów: człowiek, pojazd), SMD Plus | D | 1249 | MAG
Seria AI Lite |  | IPC-HFW3549T1-AS-PV-0360B | 1/2,7" 5 Mpx Starlight, Smart H.265/H.264, 5MPx (2592 × 1944) @ 20kl./s, WDR (120dB), diody alarmowe, mirco SD(max 256 GB), obiektyw stałoogniskowy 3,6mm, podświetlenie światłem białym- 40 m, IP67, DC 12V/PoE, SMD, IVS (przekroczenie linii, intruz w strefie-klasyfikacja pojazd/człowiek) | D | 1542 | MAG
Seria AI Lite |  | IPC-HFW3549T1-AS-PV-0280B | 1/2,7" 5 Mpx CMOS Full Color, Smart H.265/H.264, 20 kl./s @ 5Mpx, WDR (120dB), mirco SD (max 256 GB), obiektyw 2,8 mm, LED 40 m, alarm (1/1), wsparcie audio (1/1), IP67, DC 12V/PoE, IVS (przekroczenie linii, intruz w strefie) | D | 1709 | MAG
Seria AI Lite |  | IPC-HFW3841E-AS-0360B | 1/2,8" 8 Mpx Starlight, Smart H.265/H.264, 4K (3840 × 2160) @ 20 kl./s, WDR (120dB), mirco SD(max 256 GB), obiektyw stałoogniskowy 3,6mm, IR- 30m, IP67, DC 12V/PoE, SMD, IVS (przekroczenie linii, intruz w strefie-klasyfikacja pojazd/człowiek) | D | 1439 | MAG
Seria AI Lite |  | IPC-HFW3841E-SA-0280B | 1/2,8" 8 Mpx Starlight, Smart H.265/H.264, 4K (3840 × 2160) @ 20 kl./s, WDR (120dB), mirco SD(max 256 GB), obiektyw stałoogniskowy 2,8mm, IR- 30m, IP67, DC 12V/PoE, SMD, IVS (przekroczenie linii, intruz w strefie-klasyfikacja pojazd/człowiek) | D | 1439 | MAG
Seria AI Lite |  | IPC-HFW3841T-ZS-27135 | 1/2,8" 8 Mpx Starlight, Smart H.265/H.264, 4K (3840 × 2160) @ 20 kl./s, WDR (120dB), mirco SD(max 256 GB), obiektyw zmienno-ogniskowy 2,7mm - 13,5mm, IR- 60m, IP67, DC 12V/PoE, SMD, IVS (przekroczenie linii, intruz w strefie-klasyfikacja pojazd/człowiek) | D | 2297 | MAG
Seria AI Lite |  | IPC-HDW3241T-ZAS-27135 | 1/2,8" 2 Mpx Starlight, Smart H.265/H.264, 25/30 kl./s @ 1080P, WDR (120dB), mirco SD(max 256 GB), obiektyw motozoom 2,7-13,5 mm, IR 40 m, IP67, DC 12V/PoE, wbudowany mikrofon, AI: SMD, perymetryka | D | 1493 | MAG
Seria AI Lite |  | IPC-HDW3249TM-AS-LED-0280B | 1/2,8" 2 Mpx CMOS, 25/30 kl./s (1920 x 1080), WDR, IR max 30 m, Micro SD, IP67, 12VDC, PoE, AI: IVS (klasyfikacja obiektów: człowiek, pojazd), SMD Plus | D | 891 | MAG
Seria AI Lite |  | IPC-HDW3249H-AS-PV-0360B | 1/2,8" 2 Mpx Starlight, Smart H.265/H.264, 25/30 kl./s @ 1080P, WDR (120dB), diody alarmowe, mirco SD(max 256 GB), obiektyw stałoogniskowy 3,6mm, podświetlenie światłem białym- 30 m, IP67, DC 12V/PoE, SMD, IVS (przekroczenie linii, intruz w strefie-klasyfikacja pojazd/człowiek) | D | 1087 | MAG
Seria AI Lite |  | IPC-HDW3249H-AS-PV-0280B | 1/2,8" 2 Mpx CMOS Full Color, Smart H.265/H.264, 30 kl./s @ 2Mpx, WDR (120dB), mirco SD (max 256 GB), obiektyw 2,8 mm, LED 30 m, alarm (1/1), wsparcie audio (1/1), IP67, DC 12V/PoE, IVS (przekroczenie linii, intruz w strefie) | D | 1249 | MAG
Seria AI Lite |  | IPC-HDW3541T-ZAS-27135 | 1/2,7" 5 Mpx Starlight, Smart H.265/H.264, 20 kl./s @ 5Mpx, WDR (120dB), mirco SD(max 256 GB), obiektyw zmiennoogniskowy 2,7-13,5 mm, IR 40 m, IP67, DC 12V/PoE, wbudowany mikrofon, AI: SMD, perymetryka | D | 1836 | MAG
Seria AI Lite |  | IPC-HDW3549TM-AS-LED-0280B | 1/2,7" 5 Mpx CMOS, 20 kl./s (2582 x 1944), WDR, IR max 30 m, Micro SD, IP67, 12VDC, PoE, AI: IVS (klasyfikacja obiektów: człowiek, pojazd), SMD Plus | D | 1233 | MAG
Seria AI Lite |  | IPC-HDW3549H-AS-PV-0280B | 1/2,7" 5 Mpx CMOS Full Color, Smart H.265/H.264, 20 kl./s @ 5Mpx, WDR (120dB), mirco SD (max 256 GB), obiektyw 2,8 mm, LED 30 m, alarm (1/1), wsparcie audio (1/1), IP67, DC 12V/PoE, IVS (przekroczenie linii, intruz w strefie) | D | 1525 | MAG
Seria AI Lite |  | IPC-HDW3841T-ZAS-27135 | 1/2,8" 8 Mpx CMOS, Smart H.265/H.264, 20 kl./s @ 8Mpx, WDR (120dB), mirco SD (max 256 GB), obiektyw 1,7-13,5 mm, IR 50 m, alarm (1/1), wsparcie audio (1/1), IP67, DC 12V/PoE, IVS (przekroczenie linii, intruz w strefie) | D | 2264 | MAG
Seria AI Lite |  | IPC-HDW3841TM-AS-0280B | 1/2,8" 8 Mpx Starlight, Smart H.265/H.264, 4K (3840 × 2160) @ 20 kl./s, WDR (120dB), mirco SD(max 256 GB), obiektyw stałoogniskowy 2,8mm, IR- 30m, IP67, DC 12V/PoE, SMD, IVS (przekroczenie linii, intruz w strefie-klasyfikacja pojazd/człowiek) | D | 1406 | MAG
Seria AI Lite |  | IPC-HDW3841EM-AS-0280B | 1/2,8" 8 Mpx CMOS, Smart H.265/H.264, 20 kl./s @ 8Mpx, WDR (120dB), mirco SD (max 256 GB), obiektyw 2,8 mm, IR 30 m, alarm (1/1), wsparcie audio (1/1), IP67, DC 12V/PoE, IVS (przekroczenie linii, intruz w strefie) | D | 1439 | MAG
Seria AI Lite |  | IPC-HDBW3241E-AS-0280B | 1/2,8" 2 Mpx Starlight, Smart H.265/H.264, 25/30 kl./s @ 1080P, WDR (120dB), mirco SD(max 256 GB), obiektyw stałoogniskowy 2,8 mm, IR 50 m, IP67, IK10, DC 12V/PoE, możliwość podłączenia mikrofonu, AI: SMD, perymetryka | D | 880 | MAG
Seria AI Lite |  | IPC-HDBW3241F-AS-M-0280B | 1/2,8" 2 Mpx Starlight, Smart H.265/H.264, 25/30 kl./s @ 1080P, WDR (120dB), mirco SD(max 256 GB), obiektyw stałoogniskowy 2,8 mm, IR 50 m, IP67, IK10, DC 12V/PoE, wbudowany mikrofon, AI: SMD, perymetryka | D | 864 | MAG
Seria AI Lite |  | IPC-HDBW3241R-ZAS-27135 | 1/2,8" 2 Mpx Starlight, Smart H.265/H.264, 25/30 kl./s @ 1080P, WDR (120dB), mirco SD(max 256 GB), obiektyw motozoom 2,7-13,5 mm, IR 40 m, IP67, IK10, DC 12V/PoE, możliwość podłączenia mikrofonu, AI: SMD, perymetryka | D | 1574 | MAG
Seria AI Lite |  | IPC-HDBW3541E-AS-0280B | 1/2,7" 5 Mpx Starlight, Smart H.265/H.264, 20 kl./s @ 5Mpx, WDR (120dB), mirco SD(max 256 GB), obiektyw stałoogniskowy 2,8 mm, IR 50 m, IP67, IK10, DC 12V/PoE, możliwość podłączenia mikrofonu, AI: SMD, perymetryka | D | 1108 | MAG
Seria AI Lite |  | IPC-HDBW3541F-AS-M-0280B | 1/2,7" 5 Mpx Starlight, Smart H.265/H.264, 20 kl./s @ 5Mpx, WDR (120dB), mirco SD(max 256 GB), obiektyw stałoogniskowy 2,8 mm, IR 50 m, IP67, IK10, DC 12V/PoE, wbudowany mikrofon, AI: SMD, perymetryka | D | 993 | MAG
Seria AI Lite |  | IPC-HDBW3541R-ZAS-27135 | 1/2,7" 5 Mpx Starlight, Smart H.265/H.264, 20 kl./s @ 5Mpx, WDR (120dB), mirco SD(max 256 GB), obiektyw motozoom 2,7-13,5 mm, IR 40 m, IP67, IK10, DC 12V/PoE, możliwość podłączenia mikrofonu, AI: SMD, perymetryka | D | 1792 | MAG
Seria AI Lite |  | IPC-HDBW3841R-ZAS-27135 | 1/2,8" 8 Mpx CMOS, Smart H.265/H.264, 20 kl./s @ 8Mpx, WDR (120dB), mirco SD (max 256 GB), obiektyw 1,7-13,5 mm, IR 40 m, alarm (1/1), wsparcie audio (1/1), IP67, IK10, DC 12V/PoE, IVS (przekroczenie linii, intruz w strefie) | D | 2297 | MAG
Seria AI Lite |  | IPC-HDBW3841E-AS-0280B | 1/2,8" 8 Mpx CMOS, Smart H.265/H.264, 20 kl./s @ 8Mpx, WDR (120dB), mirco SD (max 256 GB), obiektyw 2,8 mm, IR 30 m, alarm (1/1), wsparcie audio (1/1), IP67, IK10, DC 12V/PoE, IVS (przekroczenie linii, intruz w strefie) | D | 1439 | MAG
SERIA AI PRO
Seria kamer Pro AI do realizacji funkcji detekcji twarzy, liczenia ludzi oraz generowania map ciepła wykorzystuje algorytmy sztucznej inteligencji. Na podstawie analizy obrazu, generowane są metadane takie jak płeć, wiek, zarost, okulary, maska. Ponadto, kamery wyposażono w technologie Starlight+ i Smart IR. Kamery są w pełni zabezpieczone przed działaniem pyłu i wody, posiadają certyfikat IP67 i klasę odporności na akty wandalizmu IK 10. Kamery dostępne są matrycami generującymi obraz w rozdzielczośc 2/4/5/8 Mpx w róznych typuach obudowy: bullet, kopuła, kulowa.
Seria AI PRO |  | IPC-HFW5241E-SE-0280B | 1/2,8" 2 Mpx Starlight CMOS, 25/30 kl./s @ 1080P, H.265+ i H.265, WDR (120 dB), dzień/noc (ICR), obiektyw stałopozycyjny 2,8 mm, IR do 50 m, micro SD, IP67, 12V, ePoE, AI: SMD, perymetryka, zliczanie osób, detekcja twarzy | D | 1076 | MAG
Seria AI PRO |  | IPC-HFW5241E-SE-0360B | 1/2,8" 2 Mpx Starlight CMOS, 25/30 kl./s @ 1080P, H.265+ i H.265, WDR (120 dB), dzień/noc (ICR), obiektyw stałopozycyjny 3,6 mm, IR do 50 m, micro SD, IP67, 12V, ePoE, AI: SMD, perymetryka, zliczanie osób, detekcja twarzy | D | 1076 | MAG
Seria AI PRO |  | IPC-HFW5241E-ZE-27135 | 1/2,8" 2 Mpx STARVIS™ CMOS, 25/30 kl./s @ 1080P, H.265+ i H.265, WDR (120 dB), dzień/noc (ICR), alarm 2x we / 1x wy, audio 1x we / 1x wy, obiektyw 2,7 - 13,5 mm, 5x zoom optyczny, IR do 50 m, micro SD, IP67, IK10, 12V, PoE, AI: perymetryka, zliczanie osób, atrybuty twarzy, przechwytywanie zdjęć twarzy | D | 1912 | MAG
Seria AI PRO |  | IPC-HFW5241T-ASE-0280B | 1/2,8" 2 Mpx STARVIS™ CMOS, 25/30 kl./s @ 1080P, H.265+ i H.265, WDR (120 dB), dzień/noc (ICR), alarm 1x we / 1x wy, audio 1x we / 1x wy, obiektyw 2,8mm, IR do 80 m, micro SD, IP67, 12V, PoE, AI: perymetryka, zliczanie osób, przechwytywanie zdjęć twarzy | D | 1200 | MAG
Seria AI PRO |  | IPC-HFW5241T-ASE-0360B | 1/2,8" 2 Mpx STARVIS™ CMOS, 25/30 kl./s @ 1080P, H.265+ i H.265, WDR (120 dB), dzień/noc (ICR), alarm 1x we / 1x wy, audio 1x we / 1x wy, obiektyw 3,6mm, IR do 80 m, micro SD, IP67, 12V, PoE, AI: perymetryka, zliczanie osób, przechwytywanie zdjęć twarzy | D | 1206 | MAG
Seria AI PRO |  | IPC-HFW5249T-ASE-NI-0360B | 1/2,8" 2 Mpx STARVIS™ CMOS full-color, 25/30 kl./s @ 1080P, H.265, alarm 1/1, audio 1 /1, obiektyw stałoogniskowy 3,6mm, micro SD (max. 256G), IP67, IK10, 12V, ePoE, AI: SMD, perymetryka, zliczanie osób, detekcja twarzy | D | 1412 | MAG
Seria AI PRO |  | IPC-HFW5442E-ZE-2712 | 1/1,8" 4 Mpx CMOS, 50/60 kl./s @ 1080P, H.265+ i H.265, WDR (140 dB), dzień/noc (ICR), alarm 2x we / 1x wy, audio 1x we / 1x wy, obiektyw 2,7-12mm, IR do 50 m, micro SD, IP67, IK10, 12V, PoE, AI: perymetryka, zliczanie osób, atrybuty twarzy, przechwytywanie zdjęć twarzy | P | 2465 | MAG
Seria AI PRO |  | IPC-HFW5442T-ASE-0280B | 1/1,8" 4 Mpx CMOS, 50/60 kl./s @ 1080P, H.265+ i H.265, WDR (140 dB), dzień/noc (ICR), alarm 1x we / 1x wy, audio 1x we / 1x wy, obiektyw 2,8 mm, IR do 50 m, micro SD, IP67, 12V, PoE, AI: perymetryka, zliczanie osób, przechwytywanie zdjęć twarzy | D | 1818 | MAG
Seria AI PRO |  | IPC-HFW5442E-SE-0280B | 1/1,8" 2 Mpx Starlight+ CMOS, 25/30 kl./s @ 4Mpx, H.265+ i H.265, WDR (140 dB), obiektyw 2,8mm, IR do 50 m, micro SD, IP67, 12V, ePoE, AI: perymetryka, zliczanie osób, przechwytywanie zdjęć twarzy, wbudowany mikrofon | D | 1597 | MAG
Seria AI PRO |  | IPC-HFW5449T1-ZE-LED-2712 | 1/1,8" 4 Mpx Fullcolor, Smart H.265/H.264, 25/30 kl./s @ 4MPx (2688 × 1520), WDR (140dB), mirco SD(max 256 GB), obiektyw zmienno-ogniskowy 2,7mm - 12mm, podświetlenie światłem białym- 70 m, IP67, DC 12V/PoE, SMD, IVS (przekroczenie linii, intruz w strefie-klasyfikacja pojazd/człowiek), liczenie ludzi, detekcja twarzy | D | 2996 | MAG
Seria AI PRO |  | IPC-HFW5449T-ASE-LED-0360B | 1/1,8" 4 Mpx Fullcolor, Smart H.265/H.264, 25/30 kl./s @ 4MPx (2688 × 1520), WDR (140dB), mirco SD(max 256 GB), obiektyw stałoogniskowy 3,6mm, podświetlenie światłem białym- 60 m, IP67, DC 12V/PoE, SMD, IVS (przekroczenie linii, intruz w strefie-klasyfikacja pojazd/człowiek), liczenie ludzi, detekcja twarzy | D | 2193 | MAG
Seria AI PRO |  | IPC-HFW5449T-ASE-NI-0360B | 1/1,8" 4 Mpx STARVIS™ CMOS full-color, 25/30 kl./s @ 4Mpx, H.265, alarm 1/1, audio 1 /1, obiektyw stałoogniskowy 3,6mm, micro SD (max. 256G), IP67, 12V, ePoE, AI: SMD, perymetryka, zliczanie osób, detekcja twarzy | D | 2122 | MAG
Seria AI PRO |  | IPC-HFW5541E-ZE-27135 | 1/2,7" 5 Mpx CMOS, 50/60 kl./s @ 1080P, H.265+ i H.265, WDR (120 dB), dzień/noc (ICR), alarm 2x we / 1x wy, audio 1x we / 1x wy, obiektyw 2,7-13,5mm, IR do 50 m, micro SD, IP67, IK10, 12V, PoE, AI: perymetryka, zliczanie osób, atrybuty twarzy, przechwytywanie zdjęć twarzy | D | 2215 | MAG
Seria AI PRO |  | IPC-HFW5541T-ASE-0280B | 1/2,7" 5 Mpx CMOS, 50/60 kl./s @ 1080P, H.265+ i H.265, WDR (120 dB), dzień/noc (ICR), alarm 1x we / 1x wy, audio 1x we / 1x wy, obiektyw 2,8mm, IR do 80 m, micro SD, IP67, 12V, PoE, AI: perymetryka, zliczanie osób, przechwytywanie zdjęć twarzy | D | 1380 | MAG
Seria AI PRO |  | IPC-HFW5541T-ASE-0360B | 1/2,7" 5 Mpx CMOS, 50/60 kl./s @ 1080P, H.265+ i H.265, WDR (120 dB), dzień/noc (ICR), alarm 1x we / 1x wy, audio 1x we / 1x wy, obiektyw 3,6mm, IR do 80 m, micro SD, IP67, 12V, PoE, AI: perymetryka, zliczanie osób, przechwytywanie zdjęć twarzy | D | 1380 | MAG
Seria AI PRO |  | IPC-HFW5541E-SE-0360B | 1/2,7" 5 Mpx Starlight CMOS, 20 kl./s @ 5 Mpx, H.265+ i H.265, WDR (120 dB), dzień/noc (ICR), obiektyw stałopozycyjny 3,6 mm, IR do 50 m, micro SD, IP67, 12V, ePoE, AI: SMD, perymetryka, zliczanie osób, detekcja twarzy | D | 1217 | MAG
Seria AI PRO |  | IPC-HFW5849T1-ASE-LED-0360B | 1/1,2" 8 Mpx FullColor, Smart H.265/H.264, 25/30 kl./s @ 4K (3840 × 2160), WDR (140dB), mirco SD(max 256 GB), obiektyw stałoogniskowy 3,6mm, podświetlenie światłem białym 50 m, IP67, DC 12V/PoE, SMD, IVS (przekroczenie linii, intruz w strefie-klasyfikacja pojazd/człowiek), liczenie ludzi, detekcja twarzy | P | 4016 | MAG
Seria AI PRO |  | IPC-HDW5241T-ZE-27135 | 1/2,8" 2 Mpx CMOS, 25/30 kl./s (1920 x 1080), WDR, IR max 40 m, Micro SD, IP67, 12VDC, PoE, AI: IVS (klasyfikacja obiektów: człowiek, pojazd), wykrywanie włóczenia się, gromadzenie się ludzi, wykrywanie parkowania, mapa ciepłą, wykrywanie twarzy i liczenie osób | D | 1737 | MAG
Seria AI PRO |  | IPC-HDW5241TM-ASE-0280B | 1/2,8" 2 Mpx STARVIS™ CMOS, 25/30 kl./s @ 1080P, H.265+ i H.265, WDR (120 dB), obiektyw 2,8mm, IR do 50 m, micro SD, IP67, 12V, ePoE, AI: perymetryka, zliczanie osób, przechwytywanie zdjęć twarzy, wbudowany mikrofon | D | 1076 | MAG
Seria AI PRO |  | IPC-HDW5442T-ZE-2712 | 1/1,8" 4 Mpx CMOS, 25/30 kl./s (2688 x 1520), WDR, IR max 40 m, Micro SD, IP67, 12VDC, PoE, AI: IVS (klasyfikacja obiektów: człowiek, pojazd), wykrywanie włóczenia się, gromadzenie się ludzi, wykrywanie parkowania, mapa ciepłą, wykrywanie twarzy i liczenie osób | D | 2415 | MAG
Seria AI PRO |  | IPC-HDW5541T-ZE-27135 | 1/2,7" 5 Mpx CMOS, 20 kl./s (2592 x 1944), WDR, IR max 40 m, Micro SD, IP67, 12VDC, PoE, AI: IVS (klasyfikacja obiektów: człowiek, pojazd), wykrywanie włóczenia się, gromadzenie się ludzi, wykrywanie parkowania, mapa ciepłą, wykrywanie twarzy i liczenie osób | D | 2106 | MAG
Seria AI PRO |  | IPC-HDW5442TM-ASE-0280B | 1/1,8" 2 Mpx Starlight+ CMOS, 25/30 kl./s @ 4Mpx, H.265+ i H.265, WDR (140 dB), obiektyw 2,8mm, IR do 50 m, micro SD, IP67, 12V, ePoE, AI: perymetryka, zliczanie osób, przechwytywanie zdjęć twarzy, wbudowany mikrofon | D | 1597 | MAG
Seria AI PRO |  | IPC-HDW5541TM-ASE-0280B | 1/2,7" 2 Mpx Starlight CMOS, 25/30 kl./s @ 4Mpx, H.265+ i H.265, WDR (140 dB), obiektyw 2,8mm, IR do 50 m, micro SD, IP67, 12V, ePoE, AI: perymetryka, zliczanie osób, przechwytywanie zdjęć twarzy, wbudowany mikrofon | D | 1217 | MAG
Seria AI PRO |  | IPC-HDBW5241E-ZE-27135-DC12AC24V | 1/2,8" 2 Mpx STARVIS™ CMOS, 25/30 kl./s @ 1080P (1920x1080), WDR (120dB), Micro SD, IP67, IK10, 12V, 24V, PoE, IR do 40 m, alarm (1/1), wsparcie audio (1/1), obiektyw motozoom 2,7 - 13,5 mm, AI: perymetryka, zliczanie osób, atrybuty twarzy, przechwytywanie zdjęć twarzy | D | 1912 | MAG
Seria AI PRO |  | IPC-HDBW5241R-ASE-0280B | 1/2,8" 2 Mpx STARVIS™ CMOS, 25/30 kl./s @ 1080P (1920x1080), WDR (120dB), Micro SD, IP67, IK10, ePoE, Max IR 50 m, alarm (1/1), wsparcie audio (1/1), obiektyw 2,8 mm, AI: perymetryka, zliczanie osób, przechwytywanie zdjęć twarzy | D | 1076 | MAG
Seria AI PRO |  | IPC-HDBW5249R-ASE-NI-0360B | 1/2,8" 2 Mpx STARVIS™ CMOS full-color, 25/30 kl./s @ 1080P, H.265, alarm 1/1, audio 1 /1, obiektyw stałoogniskowy 3,6mm, micro SD (max. 256G), IP67, IK10, 12V, ePoE, AI: SMD, perymetryka, zliczanie osób, detekcja twarzy | D | 1412 | MAG
Seria AI PRO |  | IPC-HDBW5442R-ASE-0360B | 1/1,8" 4 Mpx CMOS, 50/60 kl./s @ 1080P, WDR (140dB), Micro SD, IP67, IK10, 12V, PoE, Max IR 50m, obiektyw 3,6 mm | D | 1608 | MAG
Seria AI PRO |  | IPC-HDBW5442E-ZE-2712-DC12AC24V | 1/1,8" 4 Mpx CMOS, 50/60 kl./s @ 1080P, WDR (140dB), Micro SD, IP67, IK10, 12V, 24V, PoE, Max IR 40m, obiektyw motozoom 2,7-12mm | P | 2465 | MAG
Seria AI PRO |  | IPC-HDBW5442R-ASE-0280B | 1/1,8" 4 Mpx CMOS, 50/60 kl./s @ 1080P, WDR (140dB), Micro SD, IP67, IK10, 12V, PoE, Max IR 50m, obiektyw 2,8 mm | D | 1608 | MAG
Seria AI PRO |  | IPC-HDBW5449R-ASE-NI-0360B | 1/1,8" 4 Mpx STARVIS™ CMOS full-color, 25/30 kl./s @ 1080P, H.265, alarm 1/1, audio 1 /1, obiektyw stałoogniskowy 2,8 mm, micro SD (max. 256G), IP67, IK10, 12V, ePoE, AI: SMD, perymetryka, zliczanie osób, detekcja twarzy | D | 2122 | MAG
Seria AI PRO |  | IPC-HDBW5449R-ASE-LED-0280B | 1/1,8" 4 Mpx Fullcolor, Smart H.265/H.264, 25/30 kl./s @ 4MPx (2688 × 1520), WDR (140dB), mirco SD(max 256 GB), obiektyw stałoogniskowy 2,8mm, podświetlenie światłem białym- 30 m, IP67, DC 12V/PoE, SMD, IVS (przekroczenie linii, intruz w strefie-klasyfikacja pojazd/człowiek), liczenie ludzi, detekcja twarzy | D | 2150 | MAG
Seria AI PRO |  | IPC-HDBW5449R1-ZE-LED-2712 | 1/1,8" 4 Mpx Fullcolor, Smart H.265/H.264, 25/30 kl./s @ 4MPx (2688 × 1520), WDR (140dB), mirco SD(max 256 GB), obiektyw zmienno-ogniskowy 2,7mm - 12mm, podświetlenie światłem białym- 40 m, IP67, IK10, DC 12V/PoE, SMD, IVS (przekroczenie linii, intruz w strefie-klasyfikacja pojazd/człowiek), liczenie ludzi, detekcja twarzy | D | 2996 | MAG
Seria AI PRO |  | IPC-HDBW5541E-ZE-27135-DC12AC24V | 1/2,7" 5 Mpx CMOS, 50/60 kl./s @ 1080P, WDR (120dB), Micro SD, IP67, IK10, 12V, 24V, PoE, Max IR 40m, obiektyw motozoom 2,7-13,5 mm | D | 2215 | MAG
Seria AI PRO |  | IPC-HDBW5541R-ASE-0280B | 1/2,7" 5 Mpx CMOS, 50/60 kl./s @ 1080P, WDR (140dB), Micro SD, IP67, IK10, 12V, PoE, Max IR 50m, obiektyw 2,8 mm | D | 1222 | MAG
Seria AI PRO |  | IPC-HDBW5842H-ZHE-2712F-DC12AC24V | 1/1,8" 8 Mpx Starlight, Smart H.265/H.264, 25/30 kl./s @ 4K (3840 × 2160), WDR (120dB), mirco SD(max 256 GB), obiektyw zmienno-ogniskowy 2,7mm - 12mm, IR- 40 m, IP67, IK10, DC 12V/AC24V/PoE, SMD, IVS (przekroczenie linii, intruz w strefie-klasyfikacja pojazd/człowiek), liczenie ludzi, detekcja twarzy | P | 5077 | MAG
SERIA PTZ AI
PTZ AI |  | SD5A225XA-HNR | 1/2,8" 2 Mpx SONY Starvis CMOS, 25x zoom, H.265+/H.265, max 50/60 kl./s@1080P, IR do 150m, 1/1 kan. audio we/wy, 2/1 kan. alarm we/wy, IP67, IK10, PoE+, AI: IVS, perymetryka, auto-tracking, metadane, detekcja twarzy | D | 4411 | MAG
PTZ AI |  | SD5A232XA-HNR | 1/2,8" 2 Mpx SONY Starvis CMOS, 32x zoom, H.265+/H.265, max 50 kl./s@1080P, prędkość obrotu max 400°/s, IR do 150m, 2/1 kan. alarm we/wy, IP67, IK10, PoE+, AI: perymetryka, detekcja twarzy, auto-tracking, SMD+ | D | 6611 | MAG
PTZ AI |  | SD5A432XB-HNR | 1/2,8" 4 Mpx SONY Starvis CMOS, 32x zoom, H.265+/H.265, max 25 kl./s@4Mpx, prędkość obrotu max 400°/s, IR do 150m, 2/1 kan. alarm we/wy, IP67, IK10, PoE+, AI: perymetryka, detekcja twarzy, auto-tracking, SMD+ | D | 7500 | MAG
PTZ AI |  | SD5A445XA-HNR | 1/2,8" 4 Mpx SONY Starvis CMOS, 45x zoom, H.265+/H.265, max 25/30 kl./s@4Mpx, prędkość obrotu max 400°/s, IR do 150m, 1/1 kan. audio we/wy, 2/1 kan. alarm we/wy, IP67, IK10, PoE+, analiza obrazu: IVS, perymetryka, auto-tracking, wideo strukturyzacja | D | 8217 | MAG
PTZ AI |  | SD49225XA-HNR-S2 | 1/2,8" 2 Mpx Starlight, 25x zoom, Smart H.265/H.264, 50/60 kl./s @ 2Mpx, WDR (120dB), mirco SD(max 256 GB), obiektyw zmienno-ogniskowy 4,8mm - 120mm, IR- 100 m, IP66, AC24V/PoE+, SMD, IVS (przekroczenie linii, intruz w strefie-klasyfikacja pojazd/człowiek), detekcja twarzy | D | 3613 | MAG
PTZ AI |  | SD49425XB-HNR | 1/2,8" 4 Mpx STARVIS™ CMOS, 25x zoom optyczny, obiektyw 4,8-120 mm, IR 100 m, prędkość obrotu 200°/s, IP66, -40 ~ 70°C | D | 3886 | MAG
PTZ AI |  | SD5A425XA-HNR | 1/1,8" 4 Mpx STARVIS™ CMOS, 25x zoom optyczny, obiektyw 5,8-145 mm, IR 150 m, prędkość obrotu 300°/s, IP67, IK10, -40 ~ 70°C | D | 8217 | MAG
SERIA THERMO
Dahua oferuje swoim klientom szeroką gamę kamer termowizyjnych w obudowie tulejowej lub zamkniętych w obudowie kamery obrotowej PTZ. Do dyspozycji klientów oddajemy kamery o budowie klasycznej wyposażonej w przetwornik termowizji o rozdzielczości do 640x512 pikseli oraz kamery dualne, wyposażone są w przetwornik termowizji oraz przetwornik obrazu o rozdzielczości 2Mpx. Znakomity obiektw wyposażony w 30x zoom pozwala na obserwacje terenu na dużych dystansach. Dodatkowo umożliwiają pomiar temperatury oraz detekcje ognia.
Thermo |  | TPC-BF1241-D3F4 | Rozdzielczość termowizji: 256x192, 3,5 mm, rozdzielczość widzialna 4 Mpx, obiektyw wizyjny 4mm, karta micro SD (max. 256 MB), audio 1we/1wy, alarm 1we/1wy, detekcja ognia, palenia, dzwonienia, osób i pojazdów, AI: perymetryka (przekroczenie linii i intruz w strefie) | D | 4532 | MAG
Thermo |  | TPC-BF1241-D10F12 | Rozdzielczość termowizji: 256x192, 10 mm, rozdzielczość widzialna 2 Mpx, obiektyw wizyjny 12 mm, obsługa IVS, detekcja ognia, karta micro SD (max. 256 MB), audio 1we/1wy, alarm 1we/1wy | D | 7028 | MAG
Thermo |  | TPC-BF1241-D7F8 | Rozdzielczość termowizji: 256x192, 7 mm, rozdzielczość widzialna 2 Mpx, obiektyw wizyjny 8 mm, obsługa IVS, detekcja ognia, karta micro SD (max. 256 MB), audio 1we/1wy, alarm 1we/1wy | D | 6426 | MAG
Thermo |  | TPC-BF2221-B7F8 | Rozdzielczość termowizji: 256x192, 7 mm, rozdzielczość widzialna 2 Mpx, obiektyw wizyjny 8mm, obsługa IVS, detekcja ognia, karta micro SD (max. 256 MB), audio 1we/1wy, alarm 2we/2wy | D | 7815 | MAG
Thermo |  | TPC-BF2221-TB7F8 | Rozdzielczość termowizji: 256x192, 7 mm, rozdzielczość widzialna 2 Mpx, obiektyw wizyjny 8mm, obsługa IVS, detekcja ognia, karta micro SD (max. 256 MB), audio 1we/1wy, alarm 2we/2wy, pomiar temperatury | D | 8304 | MAG
Thermo |  | TPC-DF1241-D3F4 | Rozdzielczość termowizji: 256x192, 3,5 mm, rozdzielczość widzialna 4 Mpx, obiektyw wizyjny 4mm, karta micro SD (max. 256 MB), audio 1we/1wy, alarm 1we/1wy, detekcja ognia, palenia, dzwonienia, osób i pojazdów, AI: perymetryka (przekroczenie linii i intruz w strefie) | D | 4532 | MAG
Thermo |  | TPC-DF1241-D2F2 | Rozdzielczość termowizji: 256x192, 2 mm, rozdzielczość widzialna 2 Mpx, obiektyw wizyjny 2 mm, obsługa IVS, detekcja ognia, karta micro SD (max. 256 MB), audio 1we/1wy, alarm 1we/1wy | D | 6426 | MAG
Thermo |  | TPC-SD2221-TB7F8 | Rozdzielczość termowizji 256x192 , obiektyw 7 mm, rozdzielczość wizyjna 2 Mpx, obiektyw 8 mm, pomiar temperatury, IVS, detekcja ognia, karta SD 256GB, audio 1/1, alarm 2/1 | D | 9769 | MAG
KAMERY IP - CZARNE OBUDOWY
AI |  | IPC-HDBW5241R-ASE-0280B-BLACK | 1/2,8" 2 Mpx STARVIS™ CMOS, 25/30 kl./s @ 1080P (1920x1080), WDR (120dB), Micro SD, IP67, IK10, ePoE, Max IR 50 m, alarm (1/1), wsparcie audio (1/1), obiektyw 2,8 mm, AI: perymetryka, zliczanie osób, przechwytywanie zdjęć twarzy | D | 1076 | MAG
CZARNE OBUDOWY - AKCESORIA
Uchwyty |  | PFA13A-E-BLACK | Wodoodporna puszka przyłączeniowa, wykonana z aluminium, o kolorze białym. Nośność 3 kg, temperatura pracy -40°C ~ 60°C, czarna wersja | D | 66 | MAG
Uchwyty |  | PFA130-E-BLACK | Wodoodporna puszka montażowa, wykonana z aluminium, o kolorze białym. Wymiary Ф124 x 41 mm o wadze 0,35 kg. Stopień ochrony IP66. Temperatura pracy -40°C ~ +60°C, czarna wersja | D | 88 | MAG
Uchwyty |  | PFA134-BLACK | Wodoodporna puszka montażowa, wykonana z aluminium i SECC, o kolorze białym. Wymiary Ф90 x 36,1 mm o wadze 0,24 kg. Temperatura pracy -40°C ~ +60°C, czarna wersja | D | 55 | MAG
Uchwyty |  | PFA137-BLACK | Wodoodporna puszka montażowa, wykonana z aluminium, o kolorze czarnym. Wymiary Ф122 x 34,2mm o wadze 0,24 kg. Temperatura pracy -40°C ~ +60°C. | D | 66 | MAG
Uchwyty |  | PFA138-BLACK | Wodoodporna puszka montażowa, wykonana z aluminium, o kolorze czarnym. Wymiary Ф161 x 37 mm o wadze 0,48 kg. Temperatura pracy -40°C ~ +60°C. | D | 131 | MAG
REJESTRATORY IP
SERIA NVR LITE
Rejestratory są dedykowane do małych systemów i występują w wersjach 4 i 8 kanałowych w rozdzielczości HD 1080p. Opcjonalny wbudowany zasilacz PoE pozwala na bezpośrednie podłączenie kamer do rejestratora a dzięki usłudze Easy4IP, mamy dostęp do podglądu na żywo oraz nagrań z dowolnego miejsca na ziemi z dostępem do internetu.
NVR Lite |  | NVR2104HS-I | 80 Mb/s, 4 kan., 1kan.@8MPx/4 kan.@1080P, H.265+/H.264+, 1 VGA/1 HDMI, 1 RJ45 (1000M), 2 USB, 1 HDD (8TB), AI: perymetryka/ rozpoznawanie twarzy/SMD+ | D | 815 | MAG
NVR Lite |  | NVR2104-I | 80 Mb/s, 4 kan.@1080P, H.265+/H.264+, 1 VGA/1 HDMI, 1 RJ45 (1000M), 2 USB, 1 HDD (6TB), AI: perymetryka/ rozpoznawanie twarzy/SMD+ | D | 712 | MAG
NVR Lite |  | NVR2104-4KS2 | 80 Mb/s, 4 kan., do 8 Mpx w podglądzie i odtwarzaniu, 1 kan. @ 8 Mpx / 4 kan. @ 1080P, H.265 / H.264, 1x SATA III po 6 TB, 2x USB, DC 12 V / 2 A | D | 587 | MAG
NVR Lite |  | NVR2104HS-4KS2 | 80 Mb/s, 4 kan., 4 kan. 1080P, H.264/H.265, 1 VGA/1 HDMI, 1 RJ45 (100M), 2 USB2.0, 1/1 kanał audio wej/wy, 1 HDD (10 TB), P2P | D | 685 | MAG
NVR Lite |  | NVR2104HS-P-4KS2 | 80 Mb/s, 4 kan., 4 kan. 1080P, H.264/H.265, 1 VGA/1 HDMI, 1 RJ45 (100M), 2 USB2.0, 1/1 kanał audio wej/wy, 1 HDD (10 TB), 4x PoE, P2P | D | 1087 | MAG
NVR Lite |  | NVR2104-P-4KS2 | 80 Mb/s, 4 kan., 4 kan. 1080P H.264/H.265, 1 VGA/1 HDMI, 1 RJ45 (100M), 2 USB2.0, 1/1 kanał audio wej/wy, 1 HDD (10 TB), 4x PoE, P2P | D | 869 | MAG
NVR Lite |  | NVR2108-I | 80 Mb/s, 8kna., 4 kan.@1080P, H.265+/H.264+, 1 VGA/1 HDMI, 1 RJ45 (1000M), 2 USB, 1 HDD (6TB), AI: perymetryka/ rozpoznawanie twarzy/SMD+ | D | 815 | MAG
NVR Lite |  | NVR2108-4KS2 | 80 Mb/s, 8 kan., 4 kan. 1080P, H.264/H.265, 1 VGA/1 HDMI, 1 RJ45 (100M), 2 USB2.0, 1/1 kanał audio wej/wy, 1 HDD (10 TB), P2P | D | 685 | MAG
NVR Lite |  | NVR2108HS-4KS2 | 80 Mb/s, 8 kan., 4 kan. 1080P, H.264/H.265, 1 VGA/1 HDMI, 1 RJ45 (100M), 2 USB2.0, 1/1 kanał audio wej/wy, 1 HDD (10 TB), P2P | D | 783 | MAG
NVR Lite |  | NVR2108HS-8P-4KS2 | 80 Mb/s, 8 kan., 4 kan.1080P, H.264/H.265, 1 VGA/1 HDMI, 1 RJ45 (100M), 2 USB2.0, 1/1 kanał audio wej/wy, 1 HDD (10 TB), 8x PoE, P2P | D | 1580 | MAG
NVR Lite |  | NVR2108HS-W-4KS2 | 80 Mb/s, 8 kan., 4 kan. 1080P, H.264/H.265, 1 VGA/1 HDMI, 1 RJ45 (100M), 2 USB2.0, 1/1 kanał audio wej/wy, 1 HDD (4 TB), P2P, WiFi | D | 1406 | MAG
NVR Lite |  | NVR4104-4KS2/L | 80 Mb/s, 4 kan. 1080P, H.264/H.265, 1 VGA/1 HDMI, 1 RJ45 (100M), 2 USB2.0, 1/1 kanał audio wej/wy, 1 HDD (10 TB), P2P | D | 717 | MAG
NVR Lite |  | NVR4104HS-4KS2/L | 80 Mb/s, 4kan., 4 × 1080p@30 kl./s, H.265+, 1 VGA/1 HDMI, 1 RJ45(10/100Mb/s), 2 USB, 1/1kanał audio wej/wy, 1 HDD (10 TB każdy), IVS (IPC AI), perymetryka (IPC AI), FD (IPC AI), SMD (IPC AI) | D | 820 | MAG
NVR Lite |  | NVR4104HS-P-4KS2/L | 80 Mb/s, 4kan., 4 × 1080p@30 kl./s, H.265+, 1 VGA/1 HDMI, 1 RJ45(10/100Mb/s), 2 USB, 1/1kanał audio wej/wy, 4xPoE, 1 HDD (10 TB każdy), IVS (IPC AI), perymetryka (IPC AI), FD (IPC AI), SMD (IPC AI) | D | 1222 | MAG
NVR Lite |  | NVR4104-P-4KS2/L | 80 Mb/s, 4kan., 4 × 1080p@30 kl./s, H.265+, 1 VGA/1 HDMI, 1 RJ45(10/100Mb/s), 2 USB, 1/1kanał audio wej/wy, 4xPoE, 1 HDD (10 TB każdy), IVS (IPC AI), perymetryka (IPC AI), FD (IPC AI), SMD (IPC AI) | D | 1173 | MAG
NVR Lite |  | NVR4108-4KS2/L | 80 Mb/s, 8 kan. 1080P, H.264/H.265, 1 VGA/1 HDMI, 1 RJ45 (100M), 2 USB2.0, 1/1 kanał audio wej/wy, 1 HDD (10 TB), P2P | D | 820 | MAG
NVR Lite |  | NVR4108-8P-4KS2/L | 80 Mb/s, 8kan., 8 × 1080p@30 kl./s, H.265+, 1 VGA/1 HDMI, 1 RJ45(10/100Mb/s), 2 USB, 1/1kanał audio wej/wy, 8x PoE, 1 HDD (10 TB każdy), IVS (IPC AI), perymetryka (IPC AI), FD (IPC AI), SMD (IPC AI) | D | 1532 | MAG
NVR Lite |  | NVR4108HS-4KS2/L | 80 Mb/s, 8kan., 8 × 1080p@30 kl./s, H.265+, 1 VGA/1 HDMI, 1 RJ45(10/100Mb/s), 2 USB, 1/1kanał audio wej/wy, 1 HDD (10 TB każdy), IVS (IPC AI), perymetryka (IPC AI), FD (IPC AI), SMD (IPC AI) | D | 919 | MAG
NVR Lite |  | NVR4108HS-8P-4KS2/L | 80 Mb/s, 8kan., 8 × 1080p@30 kl./s, H.265+, 1 VGA/1 HDMI, 1 RJ45(10/100Mb/s), 2 USB, 1/1kanał audio wej/wy, 8x PoE, 1 HDD (10 TB każdy), IVS (IPC AI), perymetryka (IPC AI), FD (IPC AI), SMD (IPC AI) | D | 1705 | MAG
NVR Lite |  | NVR4108HS-P-4KS2/L | 80 Mb/s, 8 kan., 8 kan. 1080P, H.264/H.265, 1 VGA/1 HDMI, 1 RJ45 (100M), 2 USB2.0, 1/1 kanał audio wej/wy, 1 HDD (10 TB), 4x PoE, P2P | D | 1385 | MAG
NVR Lite |  | NVR4108-P-4KS2/L | 80 Mb/s, 8 kan., 8 kan. 1080P, H.264/H.265, 1 VGA/1 HDMI, 1 RJ45 (100M), 2 USB2.0, 1/1 kanał audio wej/wy, 1 HDD (10 TB), 4x PoE, P2P | D | 1222 | MAG
NVR Lite |  | NVR4116-4KS2/L | 80 Mb/s, 16kan., 8 × 1080p@30 kl./s, H.265+, 1 VGA/1 HDMI, 1 RJ45(10/100Mb/s), 2 USB, 1/1kanał audio wej/wy, 1 HDD (10 TB każdy), IVS (IPC AI), perymetryka (IPC AI), FD (IPC AI), SMD (IPC AI) | D | 1000 | MAG
NVR Lite |  | NVR4116HS-4KS2/L | 80 Mb/s, 16kan., 8 × 1080p@30 kl./s, H.265+, 1 VGA/1 HDMI, 1 RJ45(10/100Mb/s), 2 USB, 1/1kanał audio wej/wy, 1 HDD (10 TB każdy), IVS (IPC AI), perymetryka (IPC AI), FD (IPC AI), SMD (IPC AI) | D | 1053 | MAG
NVR Lite |  | NVR4116-8P-4KS2/L | 80 Mb/s, 16 kan., 8 kan. 1080P, H.264/H.265, 1 VGA/1 HDMI, 1 RJ45 (100M), 2 USB2.0, 1/1 kanał audio wej/wy, 1 HDD (10 TB), 8x PoE, P2P | D | 1684 | MAG
NVR Lite |  | NVR4116HS-8P-4KS2/L | 80 Mb/s, 16 kan., 8 kan. 1080P, H.264/H.265, 1 VGA/1 HDMI, 1 RJ45 (100M), 2 USB2.0, 1/1 kanał audio wej/wy, 1 HDD (10 TB), 8x PoE, P2P | D | 1917 | MAG
NVR Lite |  | NVR4204-4KS2/L | 160 Mb/s, 4 kan., 4 kan. 1080P, H.264/H.265, 1 VGA/1 HDMI, 1 RJ45 (1000M), 2 USB2.0, 1/1 kanał audio wej/wy, 2 HDD (10 TB), P2P | D | 1119 | MAG
NVR Lite |  | NVR4204-P-4KS2/L | 160 Mb/s, 4 kan., 4 kan. 1080P, H.264/H.265, 1 VGA/1 HDMI, 1 RJ45 (1000M), 2 USB2.0, 1/1 kanał audio wej/wy, 2 HDD (10 TB), 4x PoE, P2P | D | 1705 | MAG
NVR Lite |  | NVR4208-4KS2/L | 160 Mb/s, 8 kan., 2kan.@4K/8 kan.@1080P/16kan.@720P, 32kan.@D1, H.264/H.265, 1 VGA/1 HDMI, 1 RJ45 (1000M), 2 USB2.0, 1/1 kanał audio wej/wy, 4/2 alarm wej/wy, 2 HDD (10 TB każdy), P2P, obsługa analityki z kamer AI: detekcja twarzy, IVS, licenie osób, mapy ciepła, SMD | D | 1205 | MAG
NVR Lite |  | NVR4208-8P-4KS2/L | 160 Mb/s, 8kan., 8 × 1080p@30 kl./s, H.265+, 1 VGA/1 HDMI, 1 RJ45(10/100Mb/s), 2 USB, 1/1kanał audio wej/wy, 4/2kanał alarm wej/wy, 8xPoE, 2 HDD (10 TB każdy), IVS (IPC AI), perymetryka (IPC AI), FD (IPC AI), SMD (IPC AI) | D | 2166 | MAG
NVR Lite |  | NVR4216-16P-4KS2/L | 160 Mb/s, 16kan., 8 × 1080p@30 kl./s, H.265+, 1 VGA/1 HDMI, 1 RJ45(10/100Mb/s), 2 USB, 1/1kanał audio wej/wy, 4/2kanał alarm wej/wy, 16xPoE, 2 HDD (10 TB każdy), IVS (IPC AI), perymetryka (IPC AI), FD (IPC AI), SMD (IPC AI) | D | 2888 | MAG
NVR Lite |  | NVR4216-4KS2/L | 160 Mb/s, 16 kan., 2kan.@4K/8 kan.@1080P/16kan.@720P, 32kan.@D1, H.264/H.265, 1 VGA/1 HDMI, 1 RJ45 (1000M), 1 USB2.0/1 USB3.0, 1/1 kanał audio wej/wy, 4/2 alarm wej/wy, 2 HDD (10 TB każdy), P2P, obsługa analityki z kamer AI: detekcja twarzy, IVS, licenie osób, mapy ciepła, SMD | D | 1336 | MAG
NVR Lite |  | NVR4232-4KS2/L | 160 Mb/s, 32 kan., 2kan.@4K/8 kan.@1080P/16kan.@720P, 32kan.@D1, H.264/H.265, 1 VGA/1 HDMI, 1 RJ45 (1000M), 1 USB2.0/1 USB3.0, 1/1 kanał audio wej/wy, 4/2 alarm wej/wy, 2 HDD (10 TB każdy), P2P, obsługa analityki z kamer AI: detekcja twarzy, IVS, licenie osób, mapy ciepła, SMD | D | 1673 | MAG
SERIA NVR PRO
Rejestratory serii Pro to zaawansowane urządzenia dedykowane do dużych systemów. Architektura sprzętowa oparta jest na wielordzeniowym procesorze ARM Cortex A17 Quad Core, co gwarantuje wysoką wydajność oraz niezawodność. Zaawansowana technologia kompresji H.265 pozwala na dodatkową redukcję zapotrzebowania na pasmo i przestrzeń dyskową do 50%. Znakomita wydajność pozwala na wyświetlenie 4 kanałów w rozdzielczości 4K lub 16 kanałów w rozdzielczości 1080p. Do pojedynczego rejestratora możemy podłączyć do 32 kamer IP. Dane mogą być archiwizowane na dyskach pracujących w trybie RAID. W pojedynczym rejestratorze można zamontować do 8 dysków o pojemności 6TB. To pozwala na stworzenie pojemnego i bezpiecznego archiwum danych. Nie zabrakło również analityki obrazu w tym detekcja twarzy. System w pełni współpracuje z kamerami hemisferycznymi oraz terminalami POS, co pozwala na budowę systemu w pełni zintegrowanego i kompleksowego.
NVR Pro |  | NVR5208-8P-4KS2E | 320 Mb/s, 8 kan., 8 kan. 1080p, H.265+, 1 VGA/1 HDMI, 1 RJ45(10/100/1000 Mb/s), 2 USB, 1/1 kanał audio wej/wy, 2 HDD (10 TB każdy), 4/2 alarm wej/wy, P2P, IVS (z kamer), 8x ePoE | D | 3518 | MAG
NVR Pro |  | NVR5216-4KS2 | 320 Mb/s, 16kan., 2kan.@12 Mpx/4kan.@8Mpx/16kan.@1080p, H.265+, 1 VGA/1 HDMI, 1 RJ45(10/100/1000 Mb/s), 2 USB, 1/1kanał audio wej/wy, 2 HDD (8 TB każdy), 4/2 alarm wej/wy, P2P, IVS (z kamer) | D | 2567 | MAG | POLECANE
NVR Pro |  | NVR5216-8P-4KS2 | 320 Mb/s, 16 kan., 16 kan. 1080p, H.265+, 1 VGA/1 HDMI, 1 RJ45(10/100/1000 Mb/s), 2 USB, 1/1 kanał audio wej/wy, 2 HDD (10 TB każdy), 4/2 alarm wej/wy, P2P, IVS (z kamer), 8x PoE | D | 3680 | MAG
NVR Pro |  | NVR5216-16P-4KS2E | 320 Mb/s, 16 kan., 2kan.@12 Mpx/4kan.@8Mpx/16kan.@1080p, 1 HDMI, 1 VGA, H.265+ / H.264+, 1 RJ45, 8xePoE + 8xPoE, 2 SATA III do 10 TB, AC 100 V - 240 V | D | 3843 | MAG
NVR Pro |  | NVR5232-4KS2 | 320 Mb/s, 32kan, 2kan.@12 Mpx / 4kan.@8Mpx / 16kan.@1080p / 32kan.@720p, H.265+, 1 VGA/1 HDMI, 1 RJ45(10/100/1000 Mb/s), 2 USB, 1/1kanał audio wej/wy, 2 HDD (8 TB każdy), 4/2 alarm wej/wy, P2P, IVS (z kamer) | D | 2915 | MAG
NVR Pro |  | NVR5432-4KS2 | 320 Mb/s, 32kan, 2kan.@12 Mpx / 4kan.@8Mpx / 16kan.@1080p / 32kan.@720p, H.265+, 2 VGA/2 HDMI, 2 RJ45 (1000 Mb/s), 3 USB (2 USB3.0), 2 HDMI / 2 VGA, 1/2 kanał audio wej/wy, 4 HDD (10 TB każdy), 1 eSATA, 16/6 alarm wej/wy, P2P, przekształcanie hemisferycze (1 kanał), IVS (z kamer) | D | 4337 | MAG
NVR Pro |  | NVR5432-16P-4KS2E | 320 Mb/s, 32kan, 2kan.@12 Mpx / 4kan.@8Mpx / 16kan.@1080p / 32kan.@720p, H.265+/H.264+, 1 VGA/2 HDMI, 1/2 kanał audio wej/wy, 4 HDD (10 TB każdy), 1 eSATA, 16/6 alarm wej/wy, 16x PoE, 1-8 port ePoE/EoC, przekształcanie hemisferycze (1 kanał), analityka z kamer: IVS, detekcja twarzy, liczenie ludzi, mapy ciepła | D | 5705 | MAG
NVR Pro |  | NVR5464-4KS2 | 320 Mb/s, 64kan, 2kan.@12 Mpx / 4kan.@8Mpx / 16kan.@1080p / 32kan.@720p, H.265+, 2 VGA/2 HDMI, 2 RJ45(1000 Mb/s), 3 USB (2USB3.0), 1/1kanał audio wej/wy, 4 HDD (10 TB każdy), 1 eSATA, 16/6 alarm wej/wy, P2P, przekształcanie hemisferycze (1 kanał), IVS (z kamer) | D | 4781 | MAG
SERIA NVR ULTRA
Rejestratory serii Ultra to potężne urządzenia pozwalające na zbudowanie zaawansowanego systemu. Architektura sprzętowa oparta na wielordzeniowym procesorze Intel umożliwia wydajną i niezawodną prace systemu. Wysoka przepustowość na poziomie 512Mbps pozwala na przyjmowanie ogromnej ilości danych. Dzięki temu, do 1 rejestratora możemy podłączyć nawet 256 kamer IP. Dyski pracujące w trybie RAID to szybki i niezawodny dostęp do danych. W pojedynczym rejestratorze można zamontować do 24 dysków, dzięki czemu do dyspozycji mamy ogromną przestrzeń do bezpiecznego przechowywania archiwum wideo. Nie zabrakło również analityki obrazu w tym detekcja twarzy. System w pełni współpracuje z kamerami hemisferycznymi oraz terminalami POS, co pozwala na budowę systemu w pełni zintegrowanego i kompleksowego.
NVR Ultra |  | NVR608-32-4KS2 | 384 Mb/s, max 12 Mpx, 32 kan. dekodowanie 1080P, H.265/H.264, 1 VGA/2 HDMI (3840x2160), 2 RJ45 (1000M), 4 USB (2USB3.0), 1/1kanał audio wej/wy, 8 HDD (6TB każdy), 1 eSATA, 16/8 alarm wej/wy, przekształcanie hemisferycze, Smart Track, IVS RAID0/1/5/6/10/50/60, N+M, ANPR, termowizja | P | 6067 | MAG
NVR Ultra |  | NVR608-128-4KS2 | 384 Mb/s, max 12 Mpx, 128 kan. dekodowanie 1080P, H.265/H.264, 1 VGA/2 HDMI (3840x2160), 2 RJ45 (1000M), 4 USB (2USB3.0), 1/1kanał audio wej/wy, 8 HDD (6TB każdy), 1 eSATA, 16/8 alarm wej/wy, przekształcanie hemisferycze, Smart Track, IVS, RAID0/1/5/6/10/50/60, N+M, ANPR, termowizja | P | 11678 | MAG
NVR Ultra |  | NVR616-64-4KS2 | 384 Mb/s, max 12 Mpx, 64 kan. dekodowanie 1080P, H.265, 1 VGA/2 HDMI (dodatkowe 4 opcja), 4 RJ45(1000M), 4 USB 2xUSB2.0 2x USB3.0 ,1/1kanał audio wej/wy, 16 HDD(8TB każdy), 16/8 alarm wej/wy, IVS | P | 18049 | MAG
NVR Ultra |  | NVR616-128-4KS2 | 384 Mb/s, max 12 Mpx, 128 kan. dekodowanie 1080P, H.265 / H.264,16 HDD, 1 VGA / 2 HDMI, 4 RJ45(1000M), 2 interfejs światłowodowy (1000M), 4 USB (2 USB3.0),1 Mini SAS, Fisheye dewarp, detekcja twarzy, RAID 0/1/5/10/50, N+M, ANPR, thermal, Smart Track | P | 19445 | MAG
SERIA NVR AI
NVR AI |  | NVR5432-16P-I/L | 320 Mb/s, 32 kan. 4kan.@4K/16 kan.@1080P, H.265/H.264, 1 VGA/2 HDMI, 1 RJ45 (1000M), 3 USB (2 USB3.0), 1/1kanał audio wej/wy, 4 HDD (10TB każdy), 12 kan. Ochrona perymetryczna, 4 kan. rozpoznawania twarzy (1080P), 16 kan. rozpoznawania twarzy z kamerą FD (do 6MP), 16/6 alarm wej/wy, wbudowany przełącznik PoE 16 portów 802.3af/at (porty 1-8 obsługują ePoE) | D | 10789 | MAG
KAMERY HDCVI
SERIA COOPER
Seria Cooper powstała w odpowiedzi na najnowsze zapotrzebowania rynkowe, gdzie rozwiązania ekonomiczne cechują się znakomitymi parametrami technicznymi. Kamery serii Cooper oferują obraz w rozdzielczości 2 Mpx. W ofercie znajdują się modele kamer w plastikowej i metalowej obudowie.
COOPER HDCVI |  | HAC-B1A21-0360B | 1/2,7", 2 Mpx CMOS, 25/30 kl./s @ 1080P, 25/30 kl./s @ 720P, obiektyw stałoogniskowy 3,6mm, IR 20 m, Smart IR, ICR, OSD, 4iw1 (CVI/TVI/AHD/CVBS), IP67, obudowa plastikowa | D | 164 | MAG
COOPER HDCVI |  | HAC-B2A21-0360B | 1/2,7", 2 Mpx CMOS, 25/30 kl./s @ 1080P, 25/30 kl./s @ 720P, obiektyw stałoogniskowy 3,6mm, IR 20 m, Smart IR, ICR, OSD, 4w1 (CVI/TVI/AHD/CVBS), IP67, obudowa metalowa | D | 202 | MAG
COOPER HDCVI |  | HAC-B3A21-Z-2712 | 2 Mpx CMOS, 25/30 kl./s @ 1080P, ICR, obiektyw motozoom 2,7-12 mm, IR 40 m, Smart IR, CVI/TVI/AHD/CVBS przełączalne, DC 12V, IP67 | D | 435 | MAG
COOPER HDCVI |  | HAC-T1A21-0280B | 1/2,7" 2Mpx CMOS, 25/30 kl./s @ 1080P, 25/30 kl./s @ 720P, IR 20 m, Smart IR, obiektyw stałoogniskowy 2,8 mm, ICR, OSD, 4w1 (CVI/TVI/AHD/CVBS), obudowa plastikowa | D | 180 | MAG
COOPER HDCVI |  | HAC-T3A21-Z-2712 | 2 Mpx CMOS, 25/30 kl./s @ 1080P, ICR, obiektyw motozoom 2,7-12 mm, IR 40 m, Smart IR, CVI/TVI/AHD/CVBS przełączalne, DC 12V, IP67 | D | 403 | MAG
COOPER HDCVI |  | HAC-T2A21-0280B | 1/2,7" 2 Mpx CMOS, 25/30 kl./s @ 1080P, 25/30 kl./s @ 720P, obiektyw stałoogniskowy 2,8 mm, IR 20 m, Smart IR, ICR, OSD, 4w1 (CVI/TVI/AHD/CVBS), IP67, obudowa metalowa | D | 212 | MAG
SERIA HDCVI 1
Biorąc pod uwagę, że wiele systemów dozoru wizyjnego wciąż oparta jest na technologii analogowej, Dahua wprowadziła serie urządzeń w technologii HDCVI. Pozwalają one na uzyskanie obrazu w cyfrowej jakości HD oraz transmisje danych poprzez okablowanie koncentryczne. Dzięki takiemu rozwiązaniu, możliwe jest wykorzystanie istniejącej infrastruktury okablowania koncentrycznego oraz kamer analogowych. Co znacznie ułatwia proces instalacji a także redukuje jej koszt. Pozwala również na szybką rozbudowę systemu w późniejszym czasie. Kamery z serii HDCVI produkowane są w obudowie standardowej, kopułowej, kulowej i tulejowej. Nie zabrakło też kamer obrotowych PTZ oraz kamer typu pinhole. Kamery posiadają przetwornik obrazu o rozdzielczości do 2M CMOS. Szeroki zakres dynamiki WDR 120dB pozwala na otrzymywanie czytelnego obrazu nawet w warunkach zmiennego oświetlenia. Wybór obiektywów o stałej i zmiennej ogniskowej pozwala na dobranie kamery do potrzeb.
HDCVI 1 |  | HAC-HFW1200C-0280B | 1/2,7" 2 Mpx CMOS, 25/30 kl./s @ 1080P, 25/30/50/60 kl./s @ 720P, ICR, OSD, obiektyw stałoogniskowy 2,8 mm, IR 30 m, Smart IR, CVI/TVI/AHD/CVBS, DC 12V, IP67 | D | 192 | MAG
HDCVI 1 |  | HAC-HFW1200T-0280B-BLACK | 1/2,7" 2 Mpx CMOS, 25/30 kl./s @ 1080P, ICR, OSD, obiektyw stałoogniskowy 2,8 mm, IR do 30 m, Smart IR, CVI/TVI/AHD/CVBS, DC 12V, IP67, obudowa czarna | D | 240 | MAG
HDCVI 1 |  | HAC-HFW1200T-0280B | 1/2,7" 2 Mpx CMOS, 25/30 kl./s @ 1080P, obiektyw stałoogniskowy 2,8 mm, IR do 30 m, Smart IR, IP67, DC 12 V | D | 240 | MAG
HDCVI 1 |  | HAC-HFW1200T-A-0280B | 1/2,7" 2 Mpx CMOS, 25/30 kl./s @ 1080P, 25/30/50/60 kl./s @ 720P, ICR, OSD, obiektyw stałoogniskowy 2,8 mm, IR 30 m, Smart IR, CVI/TVI/AHD/CVBS, DC 12V, IP67, wbudowany mikrofon | D | 294 | MAG
HDCVI 1 |  | HAC-HFW1200TL-0360B | 1/2,7" 2 Mpx CMOS, 25/30 kl./s @ 1080P, 25/30/50/60 kl./s @ 720P, ICR, OSD, obiektyw stałoogniskowy 3,6 mm, IR 40 m, Smart IR, CVI/TVI/AHD/CVBS, DC 12V, IP67 | D | 223 | MAG
HDCVI 1 |  | HAC-HFW1200TL-A-0360B | 1/2,7" 2 Mpx CMOS, 25/30 kl./s @ 1080P, 25/30/50/60 kl./s @ 720P, ICR, OSD, obiektyw stałoogniskowy 3,6 mm, IR 80 m, Smart IR, CVI/TVI/AHD/CVBS, DC 12V, IP67, przód obudowy metalowy, wbudowany mikrofon | D | 278 | MAG
HDCVI 1 |  | HAC-HFW1200TH-I8-0360B | 1/2,7" 2 Mpx CMOS, 25 kl./s @ 1080p, OSD, obiektyw stałoogniskowy 3,6 mm, IR 80 m, CVI/CVBS/AHD/TVI, DC 12V, IP67 | D | 305 | MAG
HDCVI 1 |  | HAC-HFW1200R-Z-IRE6-A-2712 | 1/2,7" 2 Mpx CMOS, 25/30 kl./s @ 1080P, 25/30/50/60 kl./s @ 720P, ICR, DWDR, BLC, HLC, OSD, obiektyw motozoom 2,7-12 mm, IR 60 m, Smart IR, CVI/TVI/AHD/CVBS, DC 12V, IP67, obudowa metalowa, wbudowany mikrofon | D | 484 | MAG
HDCVI 1 |  | HAC-HFW1231R-Z-A-2712 | 1/2,8" 2 Mpx CMOS Starlight, 25/30 kl./s @ 1080P, ICR, WDR, BLC, HLC, OSD, obiektyw motozoom 2,7-12 mm, IR 80 m, Smart IR, CVI/TVI/AHD/CVBS, DC 12V, IP67, obudowa metalowa, wbudowany mikrofon | D | 560 | MAG
HDCVI 1 |  | HAC-HFW1231TLM-I6-A-0360B | 1/2,8" 2 Mpx CMOS Starlight , 25/30 kl./s @ 1080P, ICR, WDR, BLC, HLC, OSD, obiektyw stałoogniskowy 3,6 mm, IR 60 m, Smart IR, CVI/TVI/AHD/CVBS, DC 12V, IP67, wbudowany mikrofon | D | 338 | MAG
HDCVI 1 |  | HAC-HFW1231TM-I8-A-0360B | 1/2,8" 2 Mpx CMOS Starlight, 25/30 kl./s @ 1080P, WDR, BLC, HLC, SuperAdapt, OSD, obiektyw stałoogniskowy 3.6mm, IR 80 m, CVI/TVI/AHD/CVBS, DC 12V, IP67, obudowa metalowa, wbudowany mikrofon | D | 403 | MAG
HDCVI 1 |  | HAC-HFW1239TLM-A-LED-0360B-S2 | 1/2,8" 2 Mpx CMOS Full-color, 25/30 kl./s @ 1080P, WDR, BLC, HLC, SuperAdapt, OSD, obiektyw stałoogniskowy 3.6mm, LED 40 m, CVI/TVI/AHD/CVBS, DC 12V, IP67, wbudowany mikrofon | D | 381 | MAG
HDCVI 1 |  | HAC-HFW1239TM-A-LED-0360B-S2 | 1/2,8" 2 Mpx CMOS Full-color, 25/30 kl./s @ 1080P, WDR, BLC, HLC, OSD, obiektyw stałoogniskowy 3.6mm, LED 40 m, CVI/TVI/AHD/CVBS, DC 12V, IP67, obudowa metalowa, wbudowany mikrofon | D | 463 | MAG
HDCVI 1 |  | HAC-HFW1239TU-Z-A-LED-27135-S2 | 1/2,8" 2 Mpx CMOS Full-color, 25/30 kl./s @ 1080P, WDR, BLC, HLC, SuperAdapt, OSD, obiektyw motozoom 2,7-13,5 mm, LED 60 m, CVI/TVI/AHD/CVBS, DC 12V, IP67, obudowa metalowa, wbudowany mikrofon | D | 767 | MAG
HDCVI 1 |  | HAC-HFW1800TH-I8-0360B | 1/2,7" 4K CMOS, 25 kl./s @ 4K, OSD, obiektyw stałoogniskowy 3,6 mm, IR 80 m, CVI/CVBS/AHD/TVI, DC 12V, IP67 | D | 473 | MAG
HDCVI 1 |  | HAC-HFW1500T-A-0280B-S2 | 1/2,7" 5 Mpx CMOS, 25 kl./s @ 5 Mpx, obiektyw stałoogniskowy 2.8mm, IR 30 m, Smart IR, CVI/TVI/AHD/CVBS, DC 12V, IP67, wbudowany mikrofon | D | 370 | MAG
HDCVI 1 |  | HAC-HFW1509TLM-A-LED-0360B-S2 | 1/2,7" 5 Mpx CMOS Full-color 16:9, 5M@25 fps; 4M@25/30 fps; 1080p@25/30 fps, WDR, BLC, HLC, HLC-pro, OSD, obiektyw stałoogniskowy 3.6mm, LED 40m, CVI/TVI/AHD/CVBS, DC 12V, IP67, wbudowany mikrofon | D | 484 | MAG
HDCVI 1 |  | HAC-HFW1509TM-A-LED-0360B-S2 | 1/2,7" 5 Mpx CMOS Full-color 16:9, 5M@25 fps; 4M@25/30 fps; 1080p@25/30 fps, WDR, BLC, HLC, HLC-pro, OSD, obiektyw stałoogniskowy 3.6mm, LED 40m, CVI/TVI/AHD/CVBS, DC 12V, IP67, obudowa metalowa, wbudowany mikrofon | D | 565 | MAG
HDCVI 1 |  | HAC-HFW1801R-Z-IRE6-A-27135 | 1/2,7" 8Mpx CMOS, 15 kl./s @ 4K, 120 dB true WDR, ICR, obiektyw zmiennoogniskowy 2,7mm-13.5mm, CVI/TVI/AHD/CVBS, podświetlenie IR: 60m, SmartIR, DC 12 V, IP67, metal, wbudowany mikrofon | D | 919 | MAG
HDCVI 1 |  | HAC-HFW1500TH-I8-0360B-S2 | 1/2,7" 5 Mpx CMOS, 25 kl./s @ 5Mpx, obiektyw stałoogniskowy 3,6 mm, IR 80 m, CVI/CVBS/AHD/TVI, DC 12V, IP67 | D | 370 | MAG
HDCVI 1 |  | HAC-HFW1500C-0280B-S2 | 1/2,7" 5 Mpx CMOS, 25 kl./s @ 5Mpx, obiektyw stałoogniskowy 2,8 mm, IR 30 m, CVI/CVBS/AHD/TVI, DC 12V, IP67 | D | 267 | MAG
HDCVI 1 |  | HAC-HFW1500R-Z-IRE6-A-2712-S2 | 1/2,7" 5 Mpx CMOS, 25 kl./s @ 5 Mpx, obiektyw zmiennogniskowy 2.7-12mm, IR 60 m, Smart IR, CVI/TVI/AHD/CVBS, DC 12V, IP67, wbudowany mikrofon | D | 668 | MAG
HDCVI 1 |  | HAC-HFW1500TL-A-0360B-S2 | 1/2,7" 5 Mpx CMOS, 25 kl./s @ 5 Mpx, obiektyw stałoogniskowy 3.6mm, IR 80 m, Smart IR, CVI/TVI/AHD/CVBS, DC 12V, IP67, wbudowany mikrofon | D | 387 | MAG
HDCVI 1 |  | HAC-HFW1800TL-A-0360B | 1/2,7" 8Mpx CMOS, 15 kl./s @ 4K, 20 kl./s @ 5Mpx, 25/30 kl./s @4 Mpx, ICR, OSD, obiektyw stałoogniskowy 3.6mm (opcjonalnie 2.8mm, 6mm), CVI/TVI/AHD/CVBS, podświetlenie IR-80m, SmartIR, DC 12 V, IP67, metal + plastikowy uchwyt , wbudowany mikrofon | D | 424 | MAG
HDCVI 1 |  | HAC-HFW1800T-A-0280B | 1/2,7" 8Mpx CMOS, 15 kl./s @ 4K, 20 kl./s @ 5Mpx, 25/30 kl./s @4 Mpx, ICR, OSD, obiektyw stałoogniskowy 3.6mm (opcjonalnie 2.8mm, 6mm), CVI/TVI/AHD/CVBS, podświetlenie IR-30m, SmartIR, DC 12 V, IP67, metal, wbudowany mikrofon | D | 446 | MAG
HDCVI 1 |  | HAC-HDW1200T-Z-2712 | 1/2,7" 2 Mpx CMOS, 25/30 kl./s @ 1080P, 25/30/50/60 kl./s @ 720P, ICR, OSD, obiektyw motozoom 2,7-12 mm, IR 60 m, Smart IR, CVI/TVI/AHD/CVBS, DC 12V, IP67 | D | 479 | MAG
HDCVI 1 |  | HAC-HDW1200T-Z-A-2712 | 1/2,7" 2 Mpx CMOS, 25/30 kl./s @ 1080P, 25/30/50/60 kl./s @ 720P, ICR, DWDR, BLC, HLC, OSD, obiektyw motozoom 2,7-12 mm, IR 60 m, Smart IR, CVI/TVI/AHD/CVBS, DC 12V, IP67, obudowa metalowa, wbudowany mikrofon | D | 484 | MAG
HDCVI 1 |  | HAC-HDW1200TLMQ-0280B | 1/2,7" 2 Mpx CMOS, 25 kl./s @ 1080p, OSD, obiektyw stałoogniskowy 2,8 mm, IR 30 m, CVI/CVBS/AHD/TVI, DC 12V, IP67 | D | 256 | MAG
HDCVI 1 |  | HAC-HDW1200TMQ-A-0280B | 1/2,7" 2 Mpx CMOS, 25 kl./s @ 1080p, OSD, obiektyw stałoogniskowy 2,8 mm, IR 60 m, CVI/CVBS/AHD/TVI, mikrofon, DC 12V, IP67 | D | 299 | MAG
HDCVI 1 |  | HAC-HDW1200TRQ-0280B | 1/2,7" 2 Mpx CMOS, 30 kl./s @ 1080P, obiektyw stałoogniskowy 2,8 mm, IR 25 m, CVI/CVBS/AHD/TVI, DC 12V, IP50 | D | 180 | MAG
HDCVI 1 |  | HAC-HDW1200TLMQ-0280B-BLACK | 1/2,7" 2 Mpx CMOS, 25 kl./s @ 1080p, obiektyw stałoogniskowy 2,8 mm, IR 30 m, CVI/CVBS/AHD/TVI, DC 12V, IP67 | D | 256 | MAG
HDCVI 1 |  | HAC-HDW1231TLMQ-A-0280B | 1/2,8" 2 Mpx CMOS Starlight, 25/30 kl./s @ 1080P, WDR, BLC, HLC, SuperAdapt, OSD, obiektyw stałoogniskowy 2.8mm, IR 30 m, CVI/TVI/AHD/CVBS, DC 12V, IP67, obudowa metalowa, wbudowany mikrofon | D | 321 | MAG
HDCVI 1 |  | HAC-HDW1231TMQ-A-0280B | 1/2,8" 2 Mpx CMOS Starlight , 25/30 kl./s @ 1080P, WDR, BLC, HLC, OSD, obiektyw stałoogniskowy 2.8mm, IR 60 m, CVI/TVI/AHD/CVBS, DC 12V, IP67, obudowa metalowa, wbudowany mikrofon | D | 370 | MAG
HDCVI 1 |  | HAC-HDW1231T-Z-A-2712 | 1/2,8" 2 Mpx CMOS Starlight , 25/30 kl./s @ 1080P, ICR, WDR, BLC, HLC, OSD, obiektyw motozoom 2,7-12 mm, IR 60 m, Smart IR, CVI/TVI/AHD/CVBS, DC 12V, IP67, obudowa metalowa, wbudowany mikrofon | D | 560 | MAG
HDCVI 1 |  | HAC-HDW1239T-A-LED-0280B-S2 | 1/2,8" 2 Mpx CMOS Full-color, 25/30 kl./s @ 1080P, WDR, BLC, HLC, SuperAdapt, OSD, obiektyw stałoogniskowy 2.8mm, LED 40 m, CVI/TVI/AHD/CVBS, DC 12V, IP67, obudowa metalowa, wbudowany mikrofon | D | 403 | MAG
HDCVI 1 |  | HAC-HDW1500T-Z-A-2712-S2 | 1/2,7" 5 Mpx CMOS, 25 kl./s @ 5 Mpx, obiektyw zmiennogniskowy 2.7-12mm, IR 60 m, Smart IR, CVI/TVI/AHD/CVBS, DC 12V, IP67, wbudowany mikrofon | D | 636 | MAG
HDCVI 1 |  | HAC-HDW1500TMQ-A-0280B-S2 | 1/2,7" 2 Mpx CMOS, 25 kl./s @ 5 Mpx, obiektyw stałoogniskowy 2,8 mm, IR 60 m, CVI/CVBS/AHD/TVI, DC 12V, IP67 | D | 387 | MAG
HDCVI 1 |  | HAC-HDW1500TRQ-0280B-S2 | 1/2,7" 5 Mpx CMOS, 25 kl./s @ 5 Mpx, obiektyw stałoogniskowy 2,8 mm, IR 25 m, CVI/CVBS/AHD/TVI, DC 12V, IP50 | D | 256 | MAG
HDCVI 1 |  | HAC-HDW1509T-A-LED-0280B-S2 | 1/2,7" 5 Mpx CMOS Full-color 16:9, 5M@25 fps; 4M@25/30 fps; 1080p@25/30 fps, WDR, BLC, HLC, HLC-pro, OSD, obiektyw stałoogniskowy 2.8mm, LED 40m, CVI/TVI/AHD/CVBS, DC 12V, IP67, obudowa metalowa, wbudowany mikrofon | D | 506 | MAG
HDCVI 1 |  | HAC-HDW1800M-0280B | 1/2,7" 8 Mpx CMOS, 25 kl./s @4K, DWDR, dzień/noc (ICR) , BLC, HLC, OSD, obiektyw stałoogniskowy 2,8 mm, IR 30m, Smart IR, CVI/TVI/AHD/CVBS, DC 12V, IP67 | D | 408 | MAG
HDCVI 1 |  | HAC-HDW1801T-Z-A-27135 | 1/2,7" 8 Mpx CMOS, 15 kl./s @4K, WDR(120dB), dzień/noc (ICR) , BLC, HLC, obiektyw zmiennoogniskowy 2,7-13,5 mm, IR 60m, Smart IR, CVI/TVI/AHD/CVBS, DC 12V, IP67, wbudowany mikrofon | D | 875 | MAG
HDCVI 1 |  | HAC-HDW1800TL-A-0280B | 1/2,7" 8 Mpx CMOS, 25 kl./s @4K, DWDR, dzień/noc (ICR) , BLC, HLC, OSD, obiektyw stałoogniskowy 2,8 mm, IR 30m, Smart IR, CVI/TVI/AHD/CVBS, DC 12V, IP67, wbudowany mikrofon | D | 408 | MAG
HDCVI 1 |  | HAC-HDW1500TLMQ-A-0280B-S2 | 1/2,7" 5 Mpx Sony CMOS, 25 kl./s @ 5 Mpx, DWDR, ICR,obiektyw stałoogniskowy 2,8 mm, IR 30 m, Smart IR, CVI/TVI/AHD/CVBS, DC 12V, IP67, wbudowany mikrofon | D | 332 | MAG
HDCVI 1 |  | HAC-HDBW1200E-0280B | 1/2,7" 2 Mpx CMOS, ICR, 25/30 kl./s @ 1080P, obiektyw stałoogniskowy 2,8 mm, IR 30 m, Smart IR, IP67, IK10, DC 12 V | D | 262 | MAG
HDCVI 1 |  | HAC-HDBW1200R-Z-2712 | 1/2,7" 2 Mpx CMOS, 1~25/30 kl./s @ 2 Mpx, DWDR, dzień/noc (ICR), AGC, BLC, HLC, obiektyw motozoom 2,7-12 mm, IR do 30 m, HD/SD przełączalne wyjście, IP67, IK10, DC 12 V | D | 468 | MAG
HDCVI 1 |  | HAC-HDBW1500R-Z-2712-S2 | 1/2,7" 5 Mpx CMOS, 25 kl./s @ 5 Mpx, obiektyw zmiennogniskowy 2.7-12mm, IR 30 m, Smart IR, CVI/TVI/AHD/CVBS, DC 12V, IP67, IK10 | D | 636 | MAG
HDCVI 1 |  | HAC-HDBW1500E-0280B-S2 | 1/2,7" 5 Mpx CMOS, 25 kl./s @ 5 Mpx, obiektyw stałoogniskowy 2.8mm, IR 30 m, Smart IR, CVI/TVI/AHD/CVBS, DC 12V, IP67, IK10 | D | 435 | MAG
SERIA HDCVI 2
HDCVI 2 |  | HAC-HFW2241T-Z-A-27135 | 1/2,8" 2 Mpx CMOS, 25/30 kl./s @ 1080P, Starlight, 120 dB true WDR, ICR, OSD, obiektyw motozoom 2,7 - 13,5 mm, IR do 80 m, Smart IR, CVI/TVI/AHD/CVBS, DC 12 V, IP67, audio we., wbudowany mikrofon | D | 772 | MAG
HDCVI 2 |  | HAC-HFW2241TU-Z-A-27135-S2-DIP | 2 Mpx CMOS Starlight , 25/30 kl./s @ 1080P, WDR, BLC, HLC, 4w1 (CVI, CVBS, AHD, TVI), obiektyw zmienno-ogniskowy 2,7mm - 13,5mm, IR 80 m, DC 12V, IP67, obudowa metalowa, wbudowany mikrofon | D | 804 | MAG
HDCVI 2 |  | HAC-HFW2241TU-A-0360B-S2-DIP | 2 Mpx CMOS Starlight , 25/30 kl./s @ 1080P, WDR, BLC, HLC, 4w1 (CVI, CVBS, AHD, TVI), obiektyw stałoogniskowy 3,6mm, IR 80 m, DC 12V, IP67, obudowa metalowa, wbudowany mikrofon | D | 587 | MAG
HDCVI 2 |  | HAC-HFW2249T-I8-A-NI-0360B | 1/2,8" 2 Mpx CMOS SONY, 25/30 kl./s @ 1080P, 25/30/50/60fps@720P, Full-Color Starlight, 120 dB true WDR, ICR, OSD, obiektyw stałoogniskowy 3.6mm (opcjonalnie 6mm), CVI/TVI/AHD/CVBS, DC 12 V, IP67, audio we., wbudowany mikrofon | D | 728 | MAG
HDCVI 2 |  | HAC-HFW2501TU-A-0360B-S2 | 1/2,7" 5 Mpx Sony CMOS, 25 kl./s @ 5 Mpx, Starlight, 120dB ture WDR, ICR,obiektyw stałoogniskowy 3,6 mm, IR 80 m, Smart IR, CVI/TVI/AHD/CVBS, DC 12V, IP67, wbudowany mikrofon | D | 598 | MAG
HDCVI 2 |  | HAC-HFW2501TU-Z-A-27135-S2 | 1/2,7" 5 Mpx Sony CMOS, 25 kl./s @ 5 Mpx, Starlight, 120dB ture WDR, ICR,obiektyw zmiennoogniskowy 2,7-13,5 mm, IR 80 m, Smart IR, CVI/TVI/AHD/CVBS, DC 12V, IP67, wbudowany mikrofon | D | 901 | MAG
HDCVI 2 |  | HAC-HFW2802T-A-I8-0360B | 1/1,8" 4K CMOS, 15 kl./s @ 8 Mpx, dzień/noc (ICR), WDR (120dB), BLC, HLC, obiektyw stałoogniskowy 3,6 mm, IR do 80 m, HD/SD przełączalne wyjście, IP67, DC 12 V, wbudowany mikrofon | D | 875 | MAG
HDCVI 2 |  | HAC-HFW2802T-Z-A-3711 | 1/1,8" 4K CMOS, 15 kl./s @ 8 Mpx, dzień/noc (ICR), WDR (120dB), BLC, HLC, obiektyw stałoogniskowy 3,6 mm, IR do 80 m, HD/SD przełączalne wyjście, IP67, DC 12 V, wbudowany mikrofon | D | 1276 | MAG
HDCVI 2 |  | HAC-HDW2241T-Z-A-27135 | 1/2,8" 2 Mpx CMOS, 25/30 kl./s @ 1080P, Starlight, 120 dB true WDR, ICR, OSD, obiektyw motozoom 2,7 - 13,5 mm, IR do 60 m, Smart IR, CVI/TVI/AHD/CVBS, DC 12 V, IP67, audio we., wbudowany mikrofon | D | 701 | MAG
HDCVI 2 |  | HAC-HDW2241T-Z-A-27135-S2-DIP | 2 Mpx CMOS Starlight , 25/30 kl./s @ 1080P, WDR, BLC, HLC, 4w1 (CVI, CVBS, AHD, TVI), obiektyw zmienno-ogniskowy 2,7mm - 13,5mm, IR 60 m, DC 12V/AC24V, IP67, obudowa metalowa, wbudowany mikrofon | D | 772 | MAG
HDCVI 2 |  | HAC-HDW2241TMQ-A-0280B-S2-DIP | 2 Mpx CMOS Starlight , 25/30 kl./s @ 1080P, WDR, BLC, HLC, 4w1 (CVI, CVBS, AHD, TVI), obiektyw stałoogniskowy 2,8mm, IR 60 m, DC 12V, IP67, obudowa metalowa, wbudowany mikrofon | D | 506 | MAG
HDCVI 2 |  | HAC-HDW2501TMQ-A-0280B-S2 | 1/2,7" 5 Mpx Sony CMOS, 25 kl./s @ 5 Mpx, Starlight, 120dB ture WDR, ICR,obiektyw stałoogniskowy 2,8 mm, IR 60 m, Smart IR, CVI/TVI/AHD/CVBS, DC 12V, IP67, wbudowany mikrofon | D | 544 | MAG
HDCVI 2 |  | HAC-HDW2501T-Z-A-27135-S2 | 1/2,7" 5 Mpx CMOS Starlight, 25 kl./s @ 5 Mpx, 120dB trueWDR, obiektyw zmiennoogniskowy 2.7-13.5 mm, IR 60 m, Smart IR, CVI/TVI/AHD/CVBS, DC 12V, IP67 | D | 837 | MAG
HDCVI 2 |  | HAC-HDW2802T-A-0280B | 1/2" 8 Mpx Sony CMOS, 15 kl./s @ 4K, Starlight, 120 dB true WDR, ICR, OSD, obiektyw stałoogniskowy 2,8 mm, IR do 50 m, Smart IR, CVI/TVI/AHD/CVBS, DC 12 V, IP67, audio we.,wbudowany mikrofon | D | 728 | MAG
HDCVI 2 |  | HAC-HDW2802T-Z-A-3711 | 1/2" 8 Mpx Sony CMOS, 15 kl./s @ 4K, Starlight, 120 dB true WDR, ICR, OSD, obiektyw zmiennoogniskowy 3,7-11 mm, IR do 60 m, Smart IR, CVI/TVI/AHD/CVBS, DC 12 V, IP67, audio we.,wbudowany mikrofon | D | 1238 | MAG
HDCVI 2 |  | HAC-HDBW2241R-Z-27135 | 1/2,8" 2 Mpx CMOS, 25/30 kl./s @ 1080P, Starlight, 120 dB true WDR, ICR, OSD, obiektyw motozoom 2,7 - 13,5 mm, IR do 30 m, Smart IR, CVI/TVI/AHD/CVBS, zasilanie DC 12 V, IP67, IK10, audio we. | D | 723 | MAG
HDCVI 2 |  | HAC-HDBW2241RA-Z-A-27135-S2-DIP | 2 Mpx CMOS Starlight , 25/30 kl./s @ 1080P, WDR, BLC, HLC, 4w1 (CVI, CVBS, AHD, TVI), obiektyw zmienno-ogniskowy 2,7mm - 13,5mm, IR 60 m, DC 12V, IP67, Ik10, obudowa metalowa, wbudowany mikrofon | D | 783 | MAG
HDCVI 2 |  | HAC-HDBW2241F-A-0280B-S2-DIP | 2 Mpx CMOS Starlight , 25/30 kl./s @ 1080P, WDR, BLC, HLC, 4w1 (CVI, CVBS, AHD, TVI), obiektyw stałoogniskowy 2,8mm, IR 30 m, DC 12V, IP67, IK10 obudowa metalowa, wbudowany mikrofon | D | 539 | MAG
SERIA HDCVI PTZ PRO
HDCVI PTZ Pro |  | SD49225-HC-LA | 2 Mpx SONY STARVIS, 1/2,8" CMOS, 25x zoom, WDR 125 dB, 25/30 fps@1080P, IR do 100m, 1 we. audio, 2/1 we./wyj. alarm, IP66 | D | 2888 | MAG
HDCVI PTZ Pro |  | SD59225-HC-LA | 2 Mpx SONY STARVIS, 1/2,8" CMOS, 25x zoom, WDR 125 dB, 25/30 fps@1080P, IR do 150m, 1 we. audio, 2/1 we./wyj. alarm, IP66 | D | 3691 | MAG
KAMERY SPECJALNE HDCVI
Kamery panoramiczne 360°, których główną cechą jest wykorzystany w nich obiektyw typu fisheye. Dzięki przetwornikowi o rozdzielczości do 12 Mpx, oferuje doskonały obraz. Dzięki specyficznej budowie układu optycznego, otrzymujemy pełne pole widzenia w zakresie 360° oraz pozbywamy się martwych punktów. Wykorzystując technologię Starlight: czułość 0,002lx/F1.2), kamera zapewnia kolorowy obraz nawet przy bardzo niskim poziomie oświetlenia. Zaawansowana technologia kompresji H.265 pozwala na dodatkową redukcję zapotrzebowania na pasmo i przestrzeń dyskową do 50%. Kamery z serii Pro pozwalają również na inteligentną analizę obrazu, detekcję twarzy i automatyczne śledzenie. Wysoki indeks odporności IP67/IP66 i IK10 to gwarancja, że kamera będzie działać bez zarzutu w każdych warunkach. HDCVI-IoT jako jeden z kluczowych komponentów HDCVI 4.0 łączy w sobie zalety transmisji obrazu HD i Internetu przedmiotów.
TiOC |  | HAC-ME1509TH-PV-0360B | 1/2,7" 5 Mpx CMOS, 20 kl./s @ 5Mpx, 25 kl./s @ 4Mpx, 24/7 Fullcolor, OSD, obiektyw stałoogniskowy 3,6 mm, IR 40 m, Ochrona z czerwoną i niebieską lampą oraz syreną, DC 12V, IP67 | D | 511 | MAG
REJESTRATORY XVR
SERIA COOPER-I
COOPER-I |  | XVR1B04-I | Rejestrator HDCVI Cooper 4-kanałowy, kompresja H.265/H.265+, obsłguje max. 5 kanałów IP każdy do 2 Mpx (maks. 20 Mb/s), obsługuje formaty wideo HDCVI/AHD/TVI/CVBS/IP, analityka SMD Plus na maks. 4 kanałach analogowych. | D | 495 | MAG
COOPER-I |  | XVR1B08-I | Rejestrator HDCVI Cooper 8-kanałowy, kompresja H.265/H.265+, obsłguje max. 10 kanałów IP każdy do 6 Mpx (maks. 40 Mb/s), obsługuje formaty wideo HDCVI/AHD/TVI/CVBS/IP, analityka SMD Plus na maks. 4 kanałach analogowych. | D | 620 | MAG
COOPER-I |  | XVR1B16-I | Rejestrator HDCVI Cooper 16-kanałowy, kompresja H.265/H.265+, obsłguje max. 18 kanałów IP każdy do 6 Mpx (maks. 64 Mb/s), obsługuje formaty wideo HDCVI/AHD/TVI/CVBS/IP, analityka SMD Plus na maks. 8 kanałach analogowych. | D | 1037 | MAG
SERIA XVR
Rejestratory XVR występują w wersji 4, 8, 16 kanałowej, są idealnym rozwiązaniem Penta-brydowym. Obsługują kamery pracujące w technologii CVBS / HD-CVI / AHD / TVI / IP , i z tego względu są świetnym wyborem do rozbudowy, wymiany istniejących systemów. Istnieje możliwość podłączenia również kamer IP o rozdzielczość do 5Mpx. Rejestratory serii XVR posiadają samoadaptacyjne wejścia wizyjne. Technologia Plug&play zapewnia łatwość obsługi i konfiguracji urządzeń. Dzięki zastosowaniu kodeka H264+ jesteśmy w stanie obniżyć zużycie przestrzeni dyskowej o 50%. W serii XVR zastosowano nowoczesną konstrukcję odprowadzania ciepła oraz wentylatory o obniżonym hałasie.
XVR |  | XVR5104HE-I3 | 32 Mb/s, kompresja H.265/H.265+, kodowanie AI, obsługuje max. 6 kanałów IP każdy do 6 Mpx, IVS, 1 kan. Ochrona perymetryczna, 4kan. SMD Plus, 1 kanał rozpoznawanie twarzy (kanały analogowe), max. 1 dysk SATA do 6 TB, obsługuje formaty wideo HDCVI/AHD/TVI/CVBS/IP, audio 4we/1wy, alarm 8we/3wy | D | 935 | MAG
XVR |  | XVR5104HS-4KL-I3 | 64 Mb/s, kompresja H.265/H.265+, kodowanie AI, obsługuje max. 8 kanałów IP każdy do 8 Mpx, IVS, 1 kan. Ochrona perymetryczna, 4kan. SMD Plus, 1 kanał rozpoznawanie twarzy (kanały analogowe), max. 1 dysk SATA do 10 TB, obsługuje formaty wideo HDCVI/AHD/TVI/CVBS/IP, audio 1we/1wy | D | 1016 | MAG
XVR |  | XVR5104HS-I3 | 32 Mb/s, kompresja H.265/H.265+, kodowanie AI, obsługuje max. 6 kanałów IP każdy do 6 Mpx, IVS, 1 kan. Ochrona perymetryczna, 4kan. SMD Plus, 1 kanał rozpoznawanie twarzy (kanały analogowe), max. 1 dysk SATA do 6 TB, obsługuje formaty wideo HDCVI/AHD/TVI/CVBS/IP, audio 1we/1wy | D | 657 | MAG
XVR |  | XVR5108HE-4KL-I3 | 128 Mb/s, kompresja H.265/H.265+, kodowanie AI, 8 kanałów analogowych (HDCVI, AHD, TVI, CVBS), obsługuje max. 16 kanałów IP każdy do 8 Mpx, AI: 2 kan. Ochrona perymetryczna, 8 kan. SMD Plus, 2 kan. rozpoznawania twarzy, (analiza AI tylko kanały analogowe), max. 1 dysk SATA do 16 TB | D | 1901 | MAG
XVR |  | XVR5108HE-I3 | 64 Mb/s, kompresja H.265/H.265+, kodowanie AI, obsługuje max. 12 kanałów IP każdy do 6 Mpx, IVS, 1 kan. Ochrona perymetryczna, 8kan. SMD Plus, 1 kanał rozpoznawanie twarzy (kanały analogowe), max. 1 dysk SATA do 10 TB, obsługuje formaty wideo HDCVI/AHD/TVI/CVBS/IP, audio 8we/1wy, alarm 8we/3wy | D | 1390 | MAG
XVR |  | XVR5108HS-4KL-I3 | 128 Mb/s, kompresja H.265/H.265+, kodowanie AI, 8 kanałów analogowych (HDCVI, AHD, TVI, CVBS), obsługuje max. 16 kanałów IP każdy do 8 Mpx, AI: 2 kan. Ochrona perymetryczna, 8 kan. SMD Plus, 2 kan. rozpoznawania twarzy, (analiza AI tylko kanały analogowe), max. 1 dysk SATA do 16 TB | D | 1691 | MAG
XVR |  | XVR5108HS-I3 | 64 Mb/s, kompresja H.265/H.265+, kodowanie AI, obsługuje max. 12 kanałów IP każdy do 6 Mpx, IVS, 1 kan. Ochrona perymetryczna, 8kan. SMD Plus, 1 kanał rozpoznawanie twarzy (kanały analogowe), max. 1 dysk SATA do 10 TB, obsługuje formaty wideo HDCVI/AHD/TVI/CVBS/IP, audio 1we/1wy | D | 1000 | MAG
XVR |  | XVR5116HS-I3 | 128 Mb/s, kompresja H.265/H.265+, kodowanie AI, 16 kanałów analogowych (HDCVI, AHD, TVI, CVBS), obsługuje max. 24 kanałów IP każdy do 6 Mpx, AI: 2 kan. Ochrona perymetryczna, 16kan. SMD Plus, 2 kan. rozpoznawania twarzy, (analiza AI tylko kanały analogowe), max. 1 dysk SATA do 16 TB | D | 1819 | MAG
XVR |  | XVR5216AN-I3 | 128 Mb/s, Kompresja H.265/H.265+, kodowanie AI, 16 kanałów analogowych (HDCVI, AHD, TVI, CVBS), obsłguje max. 24 kanałów IP każdy do 6 Mpx, AI: 2 kan. Ochrona perymetryczna, 16kan. SMD Plus, 2 kan. rozpoznawania twarzy, (analiza AI tylko kanały analogowe), max. 2 dyski SATA do 16 TB | D | 2144 | MAG
REJESTRATORY MOBILNE
Rejestratory specjalne |  | MNVR4104-GFWI | Rejestrator mobilny IP, 4 kanały IP, Embedded Linux, H.265/smart H.265 /H.264/smart H.264, 1x HDD, 1x karta SD, 4G, Wi-Fi, GPS/GLONASS, żyroskop, 4x port PoE (maks. 36W/4 porty) do podłączenia kamer, two-way-talk, Wejście alarmowe x 9, Wyjście alarmowe x 2 (1x przekaźnikowe, 1x 12V), zasilanie DC 6V-36V, VGA | P | 7657 | ZAM
Rejestratory specjalne |  | MXVR1004-GFWI | Rejestrator mobilny HDCVI, 4 kanały HDCVI+ 1 IP 1080P, Embedded Linux, H.265/smart H.265 /H.264/smart H.264, 2x Karta SD 256GB, 4G, Wi-Fi, GPS/GLONASS, żyroskop, two-way-talk, Wejście alarmowe x 7, Wyjście alarmowe x 2 (1x przekaźnikowe, 1x 12V), zasilanie DC 6V-36V | P | 4408 | ZAM
AKCESORIA
MONITORY I AKCESORIA
Monitory i akcesoria |  | LDV55-SAI200 | 55", 1080P, rozdzielczość 1920×1080, kąt widzenia 178°/178°, wbudowany moduł Wi-Fi, głośnik, USB, czas pracy 24/7, metalowa ramka, szkło ochronne | P | 15748 | MAG
Monitory i akcesoria |  | DHL19/22/27/32-BG | Uniwersalny uchwyt ścienny do monitorów 17"~32" Standard VESA 100×100mm, 75×75mm, max. obciążenie 25kg | D | 137 | MAG
Monitory i akcesoria |  | DHL42/43/49/55-DZ | Uniwersalna baza, dedykowana do: DHL43, DHL49, DHL55, DHL49-4K, DHL55-4K | D | 446 | MAG
MONITORY INTERAKTYWNE I AKCESORIA
Monitory interaktywne i akcesoria |  | HAC-UZ3-Z-A-0360B-Eng | 1/4" 2 Mpx CMOS, MJPG 1080p @5–30 kl./s, MJPEG/YUV, wyj. wideo USB/UVC, obiektyw stałoogniskowy 3,6 mm, wbudowane mikrofony, zasilanie: USB 5V | C | 224 | MAG
Monitory interaktywne i akcesoria |  | HAC-UZ3-A-0360B-Eng | 1/2,9" 2 Mpx CMOS, 15–30 kl./s, H.264/MJPEG/YUV, wyj. wideo USB/UVC, obiektyw stałoogniskowy 3,6 mm, wbudowane mikrofony, zasilanie: USB 5V | C | 159 | MAG
WIDEOKONFERENCJA
Wideokonferencja |  | HTI-UC320 | Kamera USB, 1/2.8, 1080P, H.265/H.264/MJPEG/YUV, stałoogniskowa 3mm, wbudowany mikrofon, dookólny, 3m | C | 142 | ZAM
Wideokonferencja |  | HTI-UC325 | Kamera USB, 1/2.8, 1080P, H.265/H.264/MJPEG/YUV, automatyczne ostrzenie, wbudowany mikrofon, dookólny, 3m | C | 202 | ZAM
UCHWYTY
Uchwyty |  | PFA107 | Adapter do kamer PTZ; aluminium w kolorze białym; Wymiary Φ 134,1 x 83,5 mm o wadze 0,29 kg; Udźwig 1kg; Temperatura pracy -40°C ~ 60°C | D | 83 | MAG
Uchwyty |  | PFA12A | Puszka montażowa, wykonana z plastiku, o kolorze białym. Wymiary 210,9 x 97,5 x 35 mm, o wadze 0,1 kg | D | 24 | MAG
Uchwyty |  | PFA120 | Wodoodporna puszka montażowa, wykonana z aluminium, o kolorze białym. Wymiary 115x160x38,8 mm, o wadze 0,53 kg | D | 110 | MAG
Uchwyty |  | PFA121-V2 | Wodoodporna puszka montażowa wykonana z aluminium. Wymiary 134 x 134 x 55 mm o wadze 0,55 kg. Stopień ochrony IP66. Temperatura pracy -40°C ~ +60°C. | D | 137 | MAG
Uchwyty |  | PFA122-V2 | Wodoodporna puszka montażowa wykonana z aluminium. Wymiary 134 x 134 x 55 mm o wadze 0,55 kg. Stopień ochrony IP66. Temperatura pracy -40°C ~ +60°C. | D | 137 | MAG
Uchwyty |  | PFA123-V2 | Wodoodporna puszka przyłączeniowa, wykonana z aluminium, o kolorze białym. Nośność 3 kg, temperatura pracy -40°C ~ 60°C | D | 137 | MAG
Uchwyty |  | PFA13A-E | Wodoodporna puszka przyłączeniowa, wykonana z aluminium, o kolorze białym. Nośność 3 kg, temperatura pracy -40°C ~ 60°C | D | 58 | MAG
Uchwyty |  | PFA13C | Wodoodporna puszka montażowa, wykonana z aluminium, o kolorze białym. Wymiary Ф123 x 37,2 mm o wadze 0,22 kg. Temperatura pracy -40°C ~ +60°C. | D | 68 | MAG
Uchwyty |  | PFA132-E | Wodoodporna puszka montażowa, wykonana z aluminium. Wymiary Ф156 x 39,8 mm o wadze 0,48 kg. Temperatura pracy -40°C ~ +60°C. | D | 195 | MAG
Uchwyty |  | PFA13G | Wodoodpoerna puszka montażowa, wykonana z aluminium, o kolorze białym. Wymiary Ф111,6 x 36 mm o wadze 0,33 kg. Temperatura pracy -40°C ~ +60°C. | D | 71 | MAG
Uchwyty |  | PFA130-E | Wodoodporna puszka montażowa, wykonana z aluminium, o kolorze białym. Wymiary Ф124 x 41 mm o wadze 0,35 kg. Stopień ochrony IP66. Temperatura pracy -40°C ~ +60°C. | D | 94 | MAG
Uchwyty |  | PFA133-E | Puszka montażowa, wykonana z aluminium, o kolorze białym. Wymiary Ф159 x 66,1 mm o wadze 0,36 kg. Temperatura pracy -40°C ~ +60°C. | D | 110 | MAG
Uchwyty |  | PFA134 | Wodoodporna puszka montażowa, wykonana z aluminium i SECC, o kolorze białym. Wymiary Ф90 x 36,1 mm o wadze 0,24 kg. Temperatura pracy -40°C ~ +60°C. | D | 60 | MAG
Uchwyty |  | PFA135 | Wodoodporna puszka montażowa, wykonana z aluminium, o kolorze białym. Wymiary Ф90 x 34,1 mm o wadze 0,16 kg. Temperatura pracy -40°C ~ +60°C. | D | 52 | MAG
Uchwyty |  | PFA136 | Wodoodporna puszka montażowa, wykonana z aluminium, o kolorze białym. Wymiary Ф 110 x 34 mm o wadze 0,19 kg. Temperatura pracy -40°C ~ +60°C. | D | 71 | MAG
Uchwyty |  | PFA137 | Wodoodporna puszka montażowa, wykonana z aluminium, o kolorze białym. Wymiary Ф122 x 34,2mm o wadze 0,24 kg. Temperatura pracy -40°C ~ +60°C. | D | 66 | MAG
Uchwyty |  | PFA138-V2 | Wodoodporna puszka montażowa, wykonana z aluminium, o kolorze białym. Wymiary Ф161 x 38 mm o wadze 0,45 kg. Temperatura pracy -40°C ~ +60°C. | D | 132 | MAG
Uchwyty |  | PFA139 | Wodoodporna puszka montażowa, wykonana z aluminium, o kolorze białym. Wymiary Ф 108 x 28,5 mm o wadze 0,16 kg, Temperatura pracy -40°C ~ +60°C. | D | 60 | MAG
Uchwyty |  | PFA140 | Wodoodporna puszka montażowa, wykonana z aluminium I SECC, o kolorze białym. Wymiary 297x248x106 mm o wadze 3,2 kg. Temperatura pracy -40°C ~ +60°C. | D | 679 | MAG
Uchwyty |  | PFA143 | Zewnętrzna skrzynka montażowa, IP66, IK10, 450 x 365 x 191 mm | P | 3251 | MAG
Uchwyty |  | PFA153 | Adapter słupowy dużego obciążenia; materiał aluminium + stal; kolor biały. Wymiary 359x60x213 mm; waga 5 kg. Udźwig 30kg. Średnica słupa 150 ~ 300 mm. Temperatura pracy -40°C ~ +60°C | D | 1276 | MAG
Uchwyty |  | PFB110W | Uchwyt do montażu ściennego, wykonany z aluminium, o kolorze białym. Wymiary Ф 95x194,2 mm o wadze 0,18 kg. Temperatura pracy -40°C ~ +60°C. | D | 50 | MAG
Uchwyty |  | PFB129W | Uchwyt do montażu ściennego, stop aluminium, 300 x 100 x 100mm | D | 809 | MAG
Uchwyty |  | PFB204W | Wodoodporny uchwyt do pontażu na ścianie, wykonany z aluminium I SECC, o kolorze białym. Wymiary 160x122x76 mm, o wadze 0,49 kg. Temperatura pracy -40°C ~ +60°C. | D | 94 | MAG
Uchwyty |  | PFB205W | Wodoodporny uchwyt ścienny, wykonany z aluminium, o kolorze białym. Wymiary 161,6 mm × 125,6 mm × 76 mm o wadze 0,49 kg. Temperatura pracy -40°C ~ +60°C. | D | 78 | MAG
Uchwyty |  | PFB211W | Uchwyt ścienny, aluminiowy | D | 180 | MAG
Uchwyty |  | PFB220C | Uchwyt sufitowy; materiał aluminium; kolor biały. Wymiary Φ128,8x767 mm; waga 0,9 kg. Udźwig 2kg. Temperatura pracy -40°C ~ +60°C | D | 235 | MAG
Uchwyty |  | PFM300 | Zasilacz DC 12 V, 2 A, temperatura pracy -30°C ~ +70°C, ochrona przed ogniem V0, kolor szary, wymiary 88x37x138 mm | D | 60 | MAG
Uchwyty |  | PFB300C | Puszka montażowa, wykonana z aluminum i PC, o kolorze białym. Wymiary: ɸ133,6*235,5 mm o wadze 0,78 kg | D | 137 | MAG
Uchwyty |  | PFB302S-V2 | Uchwyt ścienny wykonany z aluminium. Wymiary 134 x 134 x 187,5 mm o wadze 0,7 kg. Temperatura pracy -40°C ~ +60°C. | D | 166 | MAG
Uchwyty |  | PFB305W | Uchwyt ścienny; materiał aluminium; kolor biały. Wymiary 200x160x115 mm; waga 0,87 kg. Udźwig 5kg. Temperatura pracy -40°C ~ +60°C | D | 110 | MAG
Uchwyty |  | PFB605W | Uchwyt ścienny; materiał aluminium; kolor biały. Wymiary 92x121,3x284,5 mm; waga 0,65 kg. Udźwig 5kg. Temperatura pracy -40°C ~ +60°C | D | 127 | MAG
Uchwyty |  | PFB200C | Uchwyt sufitowy, wykonany z SECC i PC, o kolorze białym. Wymiary Ф166 x 75,8 mm o wadze 0,32 kg. Temperatura pracy -40°C ~ +60°C. | D | 127 | MAG
Uchwyty |  | PFB201C | Uchwyt sufitowy, wykonany z SECC i PC, o kolorze białym. Wymiary Ф211 x 88 mm o wadze 0,61 kg. Temperatura pracy -40°C ~ +60°C. | D | 166 | MAG
Uchwyty |  | PFA105 | Adapter do kamer wykonany z aluminium o kolorze białym. Wymiary Φ 154,9 x 80,5 mm o wadze 0,26 kg. Temperatura pracy -40°C ~ 60°C. | D | 71 | MAG
Uchwyty |  | PFA113 | Wspornik sufitowy, wykonany z aluminium. Wymiary Ф53 x 420 mm o wadze 1 kg. Temperatura pracy -40°C ~ +60°C. | D | 175 | MAG
Uchwyty |  | PFA150-V2 | Adapter słupowy, materiał: aluminium, wymiary: 130,4 x 170 x 45 mm, średnica słupa: φ80 ~ 150 mm, udźwig: 10 kg, waga: 1,1 kg. | D | 186 | MAG
Uchwyty |  | PFA151 | Adapter narożny, wykonany z SECC. Wymiary 243 x 170 x 138 mm o wadze 1,7 kg. Temperatura pracy -40°C ~ +60°C. | D | 186 | MAG
Uchwyty |  | PFA152-E | Adapter słupowy, wykonany z aluminium, o kolorze białym. Wymiary 125,6 x 114 x 20 mm o wadze 0,27 kg. Temperatura pracy -40°C ~ +60°C. | D | 94 | MAG
Uchwyty |  | PFA101 | Wieko wykonane z aluminium. Wymiary Ф159 x 35 mm o wadze 0,24 kg. Temperatura pracy -40°C ~ +60°C. | D | 52 | MAG
Uchwyty |  | PFA102 | Wieko wykonane z aluminium. Wymiary Ф169 x 37 mm o wadze 0,25 kg. Temperatura pracy -40°C ~ +60°C. | D | 60 | MAG
Uchwyty |  | PFA103 | Wieko wykonane z aluminium. Wymiary Ф133 x 37 mm o wadze 0,13 kg. Temperatura pracy -40°C ~ +60°C. | D | 40 | MAG
Uchwyty |  | PFA731 | Puszka montażowa do kamery PTZ1C203UE-GN-W, w kolorze białym | D | 112 | MAG
Uchwyty |  | G3/4" water joint | Dławik kablowy, gwint 3/4", kolor szary | D | 18 | MAG
OBUDOWY I UCHWYTY
Obudowy |  | PFH610N-IR-W-V2 | Obudowa dedykowana do kamer typu standard z wbudowaną grzałką, wbudowany oświetlacz IR zasięg: 50/100m, wycieraczka, IP66 Zasilanie: AC24V 3A Materiał: Aluminium+Plastik kolor: biały Wymiary: 404*164*132mm Waga: 2.7 kg | D | 1558 | MAG
Uchwyty |  | PFB600W | Uchwyt obudowy dedykowanej do kamer standardowych montowany do sufitu Materiał: Aluminum+Plastik kolor: biały Wymiary: 314*250*ɸ133mm Waga: 0.99 kg | D | 223 | MAG
Uchwyty |  | PFB604W | Uchwyt ścienny, wykonany z aluminium, o kolorze białym. Wymiary 100 x 146 x 264 mm. Temperatura pracy -40°C ~ +60°C. | D | 127 | MAG
Uchwyty LPR |  | PFA162 | Przegub aluminiowy umożliwający swobodne ustawienie kamery, oświetlacza i innych w dwóch osiach. Wymiary: 540 x 180 x 133mm | D | 99 | MAG
KLAWIATURY
Dahua oddaje do dyspozycji klientów 4 modele klawiatur sterujących, pozwalających na zarządzenie systemem. Klawiatury pozwalają na sterowanie kamerami PTZ dzięki joystickom 3 lub 4 osiowym oraz wyzwalanie funkcji takich jak trasa, patern, auto-skan itp. Dzięki klawiaturze w intuicyjny sposób możliwe jest odtwarzanie nagrań, przewijanie materiału do przodu oraz do tyłu. Klawiatury współpracują z rejestratorami DVR, NVR oraz oprogramowaniem zarządzającym DSS oraz SmartPSS.
Klawiatury |  | NKB1000 | Obsługa: DAHUA DVR, DAHUA kamery Obrotowe IP, DAHUA kamery szybkoobrotowe, Platforma Centralnego Zarządzania, NVS Czteroosiowy joystick do sterowania PTZ Obsługa podgląd na żywo HD 1080p; wsparcie synchronizowanych wyjść HDMI & VGA, zdjęcia i nagrania na U-disk, obsługa ściany wideo obsługa zewnętrznego modułu WiFi: jako opcja) Preset, Auto Skan, Auto obrót, Auto trasa & Kontrola paternów | D | 1917 | MAG
OBIEKTYWY
Obiektywy |  | PLZ20C0-D | Przetwornik: 1/1,7", przesłona: F1.5, ogniskowa: 3,7-16 mm, montaż: CS, rozdzielczość: 12 Mpx, wymiary: Φ55×88 mm, waga: 272,5 g | P | 1390 | MAG
Obiektywy |  | PFL1575-A12D | Przetwornik: 1/1,7", przesłona F1.5, ogniskowa: 17-75 mm, montaż C, rozdzielczość 12 Mpx, wymiary ɸ 58x116 mm, waga 465 g | D | 1987 | MAG
Obiektywy |  | PFL2712-E6D | Przetwornik: 1/2,7", przesłona: F1.6, ogniskowa: 2,7-12 mm, montaż: CS, rozdzielczość: 6 Mpx, wymiary: ɸ33,7 x 57,6 mm, waga: 73,5 g | D | 354 | MAG
ZASILACZE
Zasilacze |  | PFM320D-EN | Zasilacz 12V 2A wtyczkowy | D | 71 | MAG
Zasilacze |  | PFM320-EN-S | Zasilacz 12V 2A | D | 57 | MAG
Zasilacze |  | PFM320D-015 | Adapter zasilania, wejście AC 100 ~ 240 V, 50/60 Hz, 0,6 A, wyjście DC 12 V (+7%, -3%), max 1,5 A, temperatura pracy -30°C~+70°C, waga 95g, wymiary 77,3 x 51,9 x 30 mm, kolor biały | D | 66 | MAG
Zasilacze |  | PFM321D-EN | Zasilacz 12V 1A wtyczkowy | D | 41 | MAG
TRANSMISJA
Transmisja |  | GSFP-850-MMF | 1 Gb/s, TX 850 nm, RX 850 nm; 550 m; -40°C~85°C; transmisja po dwóch włóknach, światłowód wielomodowy, złącze LC | D | 246 | MAG
Transmisja |  | GSFP-1310R-20-SMF | Moduł SFP jednomodowy, LC, 1550 nm wysyłanie; 1310 nm odbieranie | D | 364 | MAG
Transmisja |  | GSFP-1310T-20-SMF | 1 Gb/s, TX 1310 nm, RX 1550 nm; 20 km; -40°C~85°C; transmisja dwukierunkowa po jednym włóknie, światłowód jednomodowy, złącze LC | D | 364 | MAG
Transmisja |  | PFT1300 | Przedłużacz PoE Wejście: 1X10/100 Base-T, wejściowy port PoE Wyjście: 1X10/100 Base-T, wyjściowy port PoE Kamera: 1X10/100 Base-T, zasilający port PoE Wymiary: 79 x 52 x 23 mm Waga 0.057kg | D | 207 | MAG
Transmisja |  | PFT3950 | Moduł optyczny 155M 850nm; 500m; multi-mode | D | 294 | MAG
Transmisja |  | PFT3960 | 1,25G, TX 1310 nm, RX 1550 nm; 20 km; -40°C~85°C; transmisja dwukierunkowa po jednym włóknie | D | 311 | MAG
Transmisja |  | PFT3970 | 1,25G, TX 1550 nm, RX 1310 nm; 20 km; -40°C~85°C; transmisja dwukierunkowa po jednym włóknie | D | 468 | MAG
Konwerter |  | PFM820 | Kontroler – przełącznik pomiędzy formatami HDCVI/AHD/HDTVI/CVBS. Pozwala na swobodne przełączanie formatu sygnału wideo na wyjściu kamery. Kompatybilny z większością kamer HDCVI. Wybrany typ formatu jest sygnalizowany podświetleniem. Zasilanie: dwie baterie AAA. Pobór prądu: 0,3 W | D | 127 | MAG
Transmisja |  | PFM791 | Izolator sygnału wideo HDCVI, eliminuje zakłócenia obrazu spowodowane pętlami w okablowaniu; Temperatura pracy: -20 ~ 55 °C, Obudowa: ABS kolor: czarny Wymiary: 42*22.5*16mm, L400mm Waga: 38g Certyfikaty: CE/FCC | D | 69 | MAG
Transmisja |  | PFM800B-4K | 1 kanałowy konwerter pasywny | D | 47 | MAG
Transmisja |  | PFM800-4K | 1 kanałowy konwerter pasywny | D | 47 | MAG
Transmisja |  | PFWB5-10ac | Zewnętrzny moduł bezprzewodowy CPE 5GHz AC867 20dBi 0-5km | D | 1580 | MAG
Transmisja |  | PFWB5-10n | Zewnętrzny moduł bezprzewodowy 5GHz N300 20dBi 0-5km | D | 914 | MAG
Transmisja |  | PFWB5-30ac | Zewnętrzny moduł bezprzewodowy CPE 5GHz AC867 15dBi 0-3km, wiązka 30° | D | 1222 | MAG
Transmisja |  | PFWB5-30n | Zewnętrzny moduł bezprzewodowy 5GHz N300 15dBi 0-3km | D | 685 | MAG
Transmisja |  | PFWB5-90n | Zewnętrzna stacja bazowa 5GHz N300 18dBi 0-5km | D | 1630 | MAG
Transmisja |  | TAM01GT01GT-75 | Przedłużacz PoE 75W Wejście: 1x 10/100 Base-T Wyjście: 1x 10/100 Base-T, wyjściowy port PoE Wymiary: 210 x 75 x 38,5 mm Waga 0,25 kg | D | 463 | MAG
Transmisja |  | LR1002 | Pasywny konwerter EoC, RG59 kabel koncentryczny: 400m/100Mbps, 1000m/10Mbps | D | 99 | MAG
Transmisja |  | LR1002-1EC | Odbiornik dalekiego zasięgu EoC kabel koncentryczny: 400m/100Mbps, 1000m/10Mbps | D | 218 | MAG
Transmisja |  | LR1002-1ET | Nadajnik dalekiego zasięgu EoC kabel koncentryczny: 400m/100Mbps, 1000m/10Mbps | D | 218 | MAG
Transmisja |  | WR5210-IDC | Domowy ruter WiFi IEEE802.11 a/n/ac; IEEE802.11 b/g/n, dwuzakresowy 867 Mbps przy 5 GHz i 300 Mbps przy 2.4 GHz, 1 port WAN 10 /100 /1000 Mbps RJ-45, 3 porty LAN 10 /100 /1000 Mbps RJ-45, 7×24H- stabilna długotrwała praca | C | 164 | MAG
MIKROFONY
Mikrofony |  | HAP100 | Mikrofon pojemnościowy z możliwością regulacji czułości, małe wymiary umozliwiające montaż w ukryciu Obudowa: plastikowa kolor: biały Wymiary: 63x30x22 mm Waga: 34 g Certyfikaty: CE/FCC | D | 137 | MAG
Mikrofony |  | HAP201 | Mikrofon pojemnościowy z możliwością regulacji czułości; Pokrycie 1 - 150m2; Dookólny; Czułość -38dB; Obudowa: plastikowa; kolor: biały | D | 423 | MAG
SWITCH
Switch |  | PFS3005-5GT | Gigabitowy przełącznik niezarządzalny, Plug and play- nie wymaga konfiguracji, 5 portów 1000Mb/s , 7×24H- stabilna długotrwała praca, Kompaktowa budowa -miniaturowy rozmiar i niewielka waga ułatwiają instalacje, wymiary 100 x 65 x 22.6mm | C | 78 | MAG
Switch |  | PFS3005-5GT-L | Switch 5-cio portowy • Kompaktowa budowa: miniaturowy rozmiar i niewielka waga ułatwiają instalacje • Plug and play: Nie wymaga konfiguracji • Zielona technologia: wysokiej jakości tworzywa sztuczne przyjazne dla środowiska • 7× 24H: Stabilna długotrwała praca | C | 66 | MAG
Switch |  | PFS3005-5ET-L | Switch 5-cio portowy • Plug and play: Nie wymaga konfiguracji • Zielona technologia: wysokiej jakości tworzywa sztuczne przyjazne dla środowiska • 7× 24H: Stabilna długotrwała praca | C | 34 | MAG
Switch |  | PFS3006-4ET-36 | 4-portowy switch PoE Interfejsy • 2x 10/100 Base-T (uplink) • 4x 10/100 Base-T (PoE) Standard: IEEE802.3af, IEEE802.3at Maksymalnie na port ≤30W, Razem ≤36W Zasilanie: AC100–AC240V Waga: 0,56 kg | C | 164 | MAG
Switch |  | PFS3006-4ET-60-V2 | 4-portowy switch PoE Interfejsy • 2x 10/100 RJ-45 • 4x 10/100 RJ-45 (PoE) Budżet mocy: 60W Standard: PoE(802.3af), PoE+(802.3at), Hi-PoE PoE watchdog Zasilanie: 48-57V | D | 424 | MAG
Switch |  | PFS3006-4GT-60-V2 | Gigabitowy przełącznik niezarządzalny. 4 porty PoE/PoE+, 10/100/1000Mb/s (RJ45, IEEE802.3af, IEEE802.3at) . Dodatkowo pierwszy port obsługuje Hi-PoE do 60W. 2 Porty Uplink 10/100/1000Mb/s (RJ45). PoE watchdog oraz tryb Extend mode. Budżet mocy do 60W, wymiary 130 x 85 x 26mm | D | 511 | MAG
Switch |  | PFS3008-8GT | Gigabitowy przełącznik niezarządzalny, Plug and play- nie wymaga konfiguracji, 8 portów 1000Mb/s , 7×24H- stabilna długotrwała praca, Kompaktowa budowa -miniaturowy rozmiar i niewielka waga ułatwiają instalacje, wymiary 150 x 70 x 22.6mm | C | 131 | MAG
Switch |  | PFS3008-8ET-L | 8‐portowy switch Interfejsy: • 8x 10/100 | C | 44 | MAG
Switch |  | PFS3008-8GT-L | 8‐portowy switch Interfejsy: • 8x 10/100/1000 | C | 99 | MAG
Switch |  | PFS3009-8ET1GT-96-V2 | Przełącznik niezarządzalny. 8 portów PoE/PoE+, 10/100Mb/s (RJ45, IEEE802.3af, IEEE802.3at) . Dodatkowo pierwszy port obsługuje Hi-PoE do 60W. 1 Port Uplink 10/100/1000Mb/s (RJ45). PoE watchdog oraz tryb Extend mode. Budżet mocy do 96W, wymiary 190 x 100 x 30mm | C | 338 | MAG
Switch |  | PFS3010-8ET-65 | 8-portowy switch PoE Interfejsy • 2x 10/100 Base-T (uplink) • 8x 10/100 Base-T (PoE) Standard: IEEE802.3af, IEEE802.3at Maksymalnie na port ≤30W, Razem ≤65W Zasilanie: AC100–AC240V Waga: 0,76 kg | C | 235 | MAG
Switch |  | PFS3010-8ET-96-V2 | 8-portowy switch PoE Interfejsy • 2x 10/100/1000 RJ-45 • 8x 10/100 RJ-45 (PoE, czerwony port 90W IEEE802.3bt) Budżet mocy: 96W Standard: PoE(802.3af), PoE+(802.3at), Hi-PoE PoE watchdog Zasilanie: 48-57V | D | 679 | MAG
Switch |  | PFS3010-8GT-96-V2 | Gigabitowy przełącznik niezarządzalny. 8 portów PoE/PoE+, 10/100/1000Mb/s (RJ45, IEEE802.3af, IEEE802.3at) . Dodatkowo pierwszy port obsługuje Hi-PoE do 60W. 2 Porty Uplink 10/100/1000Mb/s (RJ45). PoE watchdog oraz tryb Extend mode. Budżet mocy do 96W, wymiary 190 x 100 x 30mm | D | 1043 | MAG
Switch |  | PFS3103-1GT1ET-60-V2 | Przełącznik niezarządzalny. 1 port 10/100M/1000Mb/s (RJ45, IEEE802.3af, IEEE802.3at, Hi-PoE/ IEEE802.3bt), 1 port 10/100Mb/s (RJ45, IEEE802.3af, IEEE802.3at, Hi-PoE/ IEEE802.3bt). 1 Port Uplink 100/1000Mb/s (SFP). PoE watchdog oraz tryb Extend mode. Budżet mocy do60W, wymiary 105 x 75 x 30mm | D | 620 | MAG
Switch |  | PFS3106-4ET-60-V2 | 4-portowy switch PoE Interfejsy • 1x 100/1000 RJ-45 • 1x 10/100/1000 SFP • 4x 10/100 RJ-45 (PoE) Budżet mocy: 60W Standard: PoE(802.3af), PoE+(802.3at), Hi-PoE PoE watchdog Zasilanie: 48-57V | D | 668 | MAG
Switch |  | PFS3110-8ET-96-V2 | 8-portowy switch PoE Interfejsy • 1x 10/100/1000 RJ-45 • 1x 1000 (uplink) SFP • 8x 10/100/100 RJ-45 (PoE, czerwony port 90W IEEE802.3bt) Budżet mocy: 96W Standard: PoE(802.3af), PoE+(802.3at), Hi-PoE PoE watchdog Zasilanie: 48-57V | D | 891 | MAG
Switch |  | PFS3110-8T | Przełącznik sieciowy niezarządzalny warstwy 2 Interfejsy • 1x Port 10/100/100 Base-T, • 1x 1*100/1000 Base-X, Protokoły IEEE802.3af, IEEE802.3at, Wymiary: 150×100×42mm, Zasilanie: DC12V | D | 565 | MAG
Switch |  | PFS3206-4P-96 | 4-portowy Przełącznik sieciowy niezarządzalny warstwy 2 Interfejsy • 2x 1000 Base-X、 • 1x 10/100/1000 Base-T (Hi-PoE/PoE+/PoE), • 3x 10/100 Base-T (PoE+/PoE) Protokoły IEEE802.3af, IEEE802.3at, Hi-PoE Wymiary: 150×100×30 mm Zasilanie: DC 48~57V | D | 696 | MAG | POLECANE
Switch |  | PFS3211-8GT-120-V2 | Gigabitowy przełącznik niezarządzalny. 8 portów PoE/PoE+, 10/100/1000Mb/s (RJ45, IEEE802.3af, IEEE802.3at) . Dodatkowo wa pierwsze porty obsługują Hi-PoE. 1 Port Uplink 10/100/1000Mb/s (RJ45) oraz dwa porty SFP. PoE watchdog oraz tryb Extend mode. Budżet mocy do 120W, wymiary 150 x 110 x 42mm | D | 1781 | MAG
Switch |  | PFS3218-16ET-135 | Przełącznik niezarządzalny PoE. Prosta instalacja - plug & play. 16 portów PoE/PoE+, 10/100Mb/s (RJ45, IEEE802.3af, IEEE802.3at). Dodatkowo pierwszy i drugi port obsługuje Hi-PoE do 60W. 2 Porty 10/100/1000Mb/s (RJ45, uplink). 2 Porty 1000Mb/s (SFP, uplink). Wysokowydajny procesor zapewnia transmisję obrazu bez opóźnień. Obsługuje kontrolę poboru mocy, wł/wył zasilania PoE na porcie, tryb PD alive. Wsparcie trybu 250m long-distance. Możliwość izolowania portów, QoS dla portów VIP. Zabezpieczenie przed przeciążeniem. Budżet mocy do 135W, zasilanie AC 100 ~ 240V. | D | 1488 | MAG
Switch |  | PFS3226-24ET-240 | Przełącznik niezarządzalny PoE. Prosta instalacja - plug & play. 24 porty PoE/PoE+, 10/100Mb/s (RJ45, IEEE802.3af, IEEE802.3at). Dodatkowo pierwszy i drugi port obsługuje Hi-PoE do 60W. 2 Porty 10/100/1000Mb/s (RJ45, uplink). 2 Porty 1000Mb/s (SFP, uplink). Wysokowydajny procesor zapewnia transmisję obrazu bez opóźnień. Obsługuje kontrolę poboru mocy, wł/wył zasilania PoE na porcie, tryb PD alive. Wsparcie trybu 250m long-distance. Możliwość izolowania portów, QoS dla portów VIP. Zabezpieczenie przed przeciążeniem. Budżet mocy do 240W, zasilanie AC 100 ~ 240V. | D | 1841 | MAG
Switch |  | PFS3228-24GT-360 | Gigabitowy przełącznik niezarządzalny. 24 porty PoE/PoE+, 10/100/1000Mb/s (RJ45, IEEE802.3af, IEEE802.3at). Dodatkowo pierwszy i drugi port obsługuje Hi-PoE do 90W (IEEE802.3bt). 2 Porty 10/100/1000Mb/s (RJ45, uplink). 2 Porty 1000Mb/s (SFP, uplink) Budżet mocy do 360W, zasilanie DC 48 ~ 57V. | D | 3002 | MAG
Switch |  | PFS4210-8GT-DP-V2 | 10 portowy przełącznik z 8 portami gigabitowymi Interfejsy: • 8x RJ45 10/100/1000M (Hi-PoE/PoE+/PoE); • 2x SFP 1000M • Zasilanie: DC 48 ~ 57V • IEEE802.3af, IEEE802.3at, Hi-PoE; • PoE budget: ≤ 120 • Wymiary: 175 x126,5 x53,5 mm | P | 3772 | MAG
Switch |  | PFS4218-16ET-240-V3 | 16-portowy switch zarządzalny Interfejsy • 2x 1000 RJ-45(Combo) • 2x 10/100/1000 SFP (Combo) • 16x 10/100 RJ-45 (PoE, czerwony port 90W IEEE802.3bt) Budżet mocy: 240W Standard: IEEE802.3af; IEEE802.3at; Hi-PoE; IEEE802.3bt PoE watchdog Zasilanie: AC 100~240V | D | 2291 | MAG
Switch |  | PFS4226-24ET-360-V3 | 24-portowy switch zarządzalny Interfejsy • 2x 1000 RJ-45 (Combo) • 2x 10/100/1000 SFP (Combo) • 24x 10/100 RJ-45 (czerwony port 90W IEEE802.3bt) Budżet mocy: 360W Standard: PoE: IEEE802.3af/ IEEE802.3at/ Hi-PoE/IEEE802.3bt PoE watchdog Zasilanie: AC 100~240V | D | 2953 | MAG
Switch |  | LR2110-8ET-120 | 8-portowy przełącznik ePoE Interfejsy • 1x 1000 Base-X • 1x 10/100/1000 Base-T • 8x 10/100 Base-T (zasilanie PoE) Protokoły PoE (IEEE802.3af, IEEE802.3at, Hi-PoE) Wymiary 150x100x42 mm Zasilanie DC 48-57 V | D | 1553 | MAG

## CCTV_wyprzedaż
Dahua Technology Poland Sp. z o.o.
Seria | Zdjęcie | Kod produktu | Opis* | G.R. | MSRP cena PLN netto* | Dostepność | Uwagi | Zamienniki
KAMERY IP
SERIA ULTRA
Ultra |  | IPC-HDBW8231E-ZH(BLACK IR) | 1/2,8" 2 Mpx STARVIS™ CMOS, ICR, WDR (120 dB), H.265+/H.265/H.264+/H.264, 1080P (1 ~ 30 kl./s), obiektyw motozoom 2,4 ~ 6 mm, IR 20 m, 940 nm, alarm 1/1, audio 1/1, micro SD, IP67, IK10, AC 24V / DC 12V / ePoE, funkcje analizy wideo | EP | 3094 | MAG | Do wyczerpania zapasów
SERIA THERMO
Thermo |  | TPC-BF5401-B7 | Rozdzielczość termowizji 400x300, obiektyw 7,5 mm, IVS, detekcja ognia, karta SD 256GB, audio 1/1, alarm 2/2 | EP | 20839 | MAG | Do wyczerpania zapasów
Thermo |  | TPC-BF5401-TB7 | Rozdzielczość termowizji: 400x300, 7,5 mm, obsługa IVS, detekcja ognia, pomiar temperatury, karta micro SD (max. 256 MB), audio 1we/1wy, alarm 2we/2wy | EP | 23964 | MAG | Do wyczerpania zapasów
Thermo |  | TPC-BF5601-B13 | Rozdzielczość termowizji 640x512, obiektyw 13 mm, IVS, detekcja ognia, karta SD 256GB, audio 1/1, alarm 2/2 | EP | 35599 | MAG | Do wyczerpania zapasów
Thermo |  | TPC-BF5601-B25 | Rozdzielczość termowizji 640x512, obiektyw 25 mm, IVS, detekcja ognia, karta SD 256GB, audio 1/1, alarm 2/2 | EP | 36467 | MAG | Do wyczerpania zapasów
Thermo |  | TPC-BF5601-TB13 | Rozdzielczość termowizji: 400x300, 13 mm, obsługa IVS, detekcja ognia, pomiar temperatury, karta micro SD (max. 256 MB), audio 1we/1wy, alarm 2we/2wy | EP | 41677 | MAG | Do wyczerpania zapasów
REJESTRATORY IP
SERIA NVR AI
NVR AI |  | IVSS7008-1I | 400 Mb/s, 128 kan., dekodowanie 20 kan. 1080P, H.265/H.264, 8x Sata (10 TB każdy), 2 VGA, 3 HDMI, 4 RJ45 (1000M), 4 USB(2 USB3.0), RAID0/1/5/6/10, 16 kan. Ochrona perymetryczna, 6 kan. rozpoznawania twarzy, 20kan. rozpoznawania twarzy z kamera FR, 4 kan. metadanych, zarządzanie biblioteką | EP | 20003 | MAG | Do wyczerpania zapasów
NVR AI |  | NVR5216-8P-I | 320 Mb/s, 16kan., 4kan.@8Mpx/16kan.@1080p, H.265+, 16 kan. perymetryka, 4 kan. FR, 1 VGA/1 HDMI, 1 RJ45(10/100/1000 Mb/s), 2 USB, 1/1kanał audio wej/wy, 2 HDD (8 TB każdy), 4/2 alarm wej/wy, P2P, IVS, 8 x ePoE/EoC | ED | 7767 | MAG | Do wyczerpania zapasów
NVR AI |  | NVR5216-16P-I | 320 Mb/s, 16 kan., 2kan.@12 Mpx/4kan.@8Mpx/16kan.@1080p, 1 HDMI, 1 VGA, H.265+ / H.264+, 1 RJ45, 8xePoE + 8xPoE, 2 SATA III do 8 TB, AC 100 V - 240 V | ED | 8629 | MAG | Do wyczerpania zapasów
AKCESORIA
UCHWYTY
Uchwyty |  | PFA13B | Wodoodporna puszka montażowa, wykonana z aluminium, o kolorze białym. Wymiary Ф122,2 x 33,5 mm o wadze 0,23 kg. Temperatura pracy -40°C ~ +60°C. | ED | 52 | MAG | Do wyczerpania zapasów | PFA13C
OBUDOWY I UCHWYTY
Obudowy |  | PFH610N-IR-W | Obudowa dedykowana do kamer typu standard z wbudowaną grzałką, wycieraczką i oświetlacz IR (do 100m), IP66 Zasilanie: AC 24 V 5 A Materiał: Aluminium+Plastik kolor: biały Wymiary: 404*164*175mm Waga: 3,3 kg | ED | 1485 | MAG | Do wyczerpania zapasów | PFH610V-IR-V2
SWITCH
Switch |  | PFS3103-1GT1ET-60 | 3-portowy przełącznik sieciowy niezarządzalny warstwy 2 Interfejsy • 1x Port 10/100/100 Base-T, • 1x 100/1000 Base-X, • 1x SFP 100/1000M (uplink) Protokoły: IEEE802.3af, IEEE802.3at, Hi-PoE Wymiary: 105 × 75 × 30 mm, Zasilanie: DC 48-57 V | ED | 685 | MAG | Do wyczerpania zapasów | PFS3103-1GT1ET-60-V2

## VIDEODOMOFONY
Dahua Technology Poland Sp. z o.o.
Seria | Zdjęcie | Kod produktu | Opis* | G.R. | MSRP cena PLN netto* | Dostepność | Uwagi
VIDEODOMOFONY
STACJA BRAMOWA
Stacja bramowa |  | VTO1210C-X-S1 | Stacja: Kamera 1,3 Mpx CMOS S:75°, wyświetlacz 3" STN, książka telefoniczna, panel ze stali nierdzewnej, IP54, IK07, tryb nocny oraz detekcja obecności, odblokowanie kartą (Mifare,13.56MHz), połączenie grupowe, pozostawianie wiadomości audio/wideo, montaż na- lub podtynkowy | D | 2470 | ZAM
Stacja bramowa |  | VTO6221E-P | Stacja: Kamera 2 Mpx CMOS, S:138°, panel aluminiowy, IP65, IK08, podświetlenie białym światłem, wskazówki głosowe, połączenie grupowe, odblokowanie hasłem lub kartą Mifare, pozostawianie wiadomości audio/wideo, montaż na- lub podtynkowy | D | 2313 | MAG
Stacja bramowa |  | VTO6521F | Stacja bramowa wielorodzinna, IP Wyświetlacz 4,3" IPS (800x480) Przetwornik 2Mpx CMOS, wysoka światłoczułość Automatyczna regulacja jasności Dwukierunkowe audio Możliwość zarządzania i obsługi połączeń przez DSS Express Otwarcie za pomocą kodu, karty dostępowej (Mifare) i z menu ekranu VTH Montaż podtynkowy lub natynkowy IP65 | D | 2871 | ZAM
Stacja bramowa |  | VTO6521H | Stacja bramowa wielorodzinna, IP Wyświetlacz 4,3" IPS Przetwornik 2Mpx CMOS, wysoka światłoczułość Automatyczna regulacja jasności Dwukierunkowe audio Możliwość zarządzania i obsługi połączeń przez DSS Express Otwarcie za pomocą kodu, karty dostępowej (Mifare) i z menu ekranu VTH Montaż podtynkowy lub natynkowy IP65, przyciski dotykowe | D | 2388 | MAG
Stacja bramowa |  | VTO6521H-D | Stacja bramowa wielorodzinna, IP Wyświetlacz 4,3" IPS Przetwornik 2Mpx CMOS, wysoka światłoczułość Automatyczna regulacja jasności Dwukierunkowe audio Możliwość zarządzania i obsługi połączeń przez DSS Express Otwarcie za pomocą kodu, karty dostępowej (ID Card) i z menu ekranu VTH Montaż podtynkowy lub natynkowy IP65, przyciski dotykowe | D | 2388 | ZAM
Stacja bramowa |  | VTO6521K | Stacja bramowa wielorodzinna, IP Wyświetlacz 4,3" IPS (800x480) Przetwornik 2Mpx CMOS, H: 86,4°, wysoka światłoczułość Automatyczna regulacja jasności Dwukierunkowe audio Możliwość zarządzania i obsługi połączeń przez DSS Express Otwarcie za pomocą kodu, karty dostępowej (Mifare) i z menu ekranu VTH Montaż podtynkowy lub natynkowy IP65, IK08 (panel ze stali nierdzewnej) | D | 2986 | ZAM
Stacja bramowa |  | VTO6531H | Stacja bramowa wielorodzinna, IP Wyświetlacz 4,3" IPS Przetwornik 2Mpx CMOS, wysoka światłoczułość Automatyczna regulacja jasności, tryb nocny Dwukierunkowe audio Możliwość zarządzania i obsługi połączeń przez DSS Express Otwarcie za pomocą kodu, karty dostępowej (Mifare), rozpoznawania twarzy i z menu ekranu VTH Czas rozpoznawania twarzy 0,2s, odległość 0,3 - 2m Filtrowanie zdjęć przy rozpoznawaniu twarzy Montaż podtynkowy lub natynkowy IP65, przyciski dotykowe | D | 3051 | ZAM
Stacja bramowa |  | VTO6541H | Stacja bramowa wielorodzinna, IP Wyświetlacz 4,3" IPS Przetwornik 2Mpx CMOS, wysoka światłoczułość Automatyczna regulacja jasności, tryb nocny Dwukierunkowe audio Możliwość zarządzania i obsługi połączeń przez DSS Express Otwarcie za pomocą kodu, karty dostępowej (Mifare), rozpoznawania twarzy, linii papilarnych i z menu ekranu VTH Czas rozpoznawania twarzy 0,2s, odległość 0,3 - 2m Filtrowanie zdjęć przy rozpoznawaniu twarzy Montaż podtynkowy lub natynkowy IP65, przyciski dotykowe | D | 4762 | ZAM
Stacja bramowa |  | VTO7521G-S2 | 8-calowy, pojemnościowy ekran HD; 2MP HD Podwójna kamera z przetwornikiem Starlight; Automatycznie podświetlenie w trybie nocnym; Rozmowa audio dwukierunkowa; Współpraca z platformami zarządzającymi oraz rozmowy poprzez aplikację na telefon; Otwarcie drzwi przez: hasło/kartę/zdalne/kod QR; Wskaźnik przyłożenia karty do odczytu; Montaż natynkowi i podtynkowy; Przeznaczony do montażu na zewnątrz z klasą IP65. | P | 5135 | ZAM
Stacja bramowa |  | VTO7541G-S2 | 8-calowy, pojemnościowy ekran HD; 2MP HD Podwójna kamera z przetwornikiem Starlight; Automatycznie podświetlenie w trybie nocnym; Rozmowa audio dwukierunkowa; Współpraca z platformami zarządzającymi oraz rozmowy poprzez aplikację na telefon; Otwarcie drzwi przez: hasło/kartę/zdalne/kod QR/rozpoznanie twarzy Z algorytmem rozwijanym przez Dahua, możliwość wprowadzenia 2000 wzorców twarz z czesem rozpoznawania 0.3 s/osobę; odległość przy której następuje rozpoznanie konfigurowalna w zakresie od 0,3 do 2 m; Rozpoznawanie osoby żywej (mechanizm antifake); Rozpoznawanie odcisków linii papilarnych z pamięcią na 10,000 wzorców odcisków; Wskaźnik przyłożenia karty do odczytu; Montaż natynkowi i podtynkowy; Przeznaczony do montażu na zewnątrz z klasą IP65. | P | 6109 | ZAM
SYSTEM MODULARNY
Moduł kamery |  | VTO4202F-P | Moduł kamery (główny): Kamera 2 Mpx CMOS, H:160°, PoE 802.3af/12V DC 1A, kompatybilny z IP i 2-wire (VTNS1060A-2, VTH5222CH-S1), panel z aluminium, IP65, IK07, tryb nocny oraz wskazówki głosowe, WDR, połączenie grupowe, pozostawianie wiadomości wideo, obsługa przez urządzenia mobilne (DMSS), montaż podtynkowy/natynkowy | ED | 1168 | MAG
Moduł kamery |  | VTO4202F-P-S2 | Moduł kamery (główny): Kamera 2 Mpx CMOS, H:160°, PoE 802.3af/48V DC 1A, kompatybilny z IP i 2-wire (VTNS2003B-2, VTH5422HB/VTH5422HW), panel z aluminium, IP65, IK07, tryb nocny oraz wskazówki głosowe, WDR, połączenie grupowe, pozostawianie wiadomości wideo, obsługa przez urządzenia mobilne (DMSS), montaż podtynkowy/natynkowy | D | 1168 | MAG
Moduł kamery |  | VTO4202FB-P-S2 | Moduł kamery (główny): Kamera 2 Mpx CMOS, H:160°, PoE 802.3af/48V DC 1A, kompatybilny z IP i 2-wire (VTNS2003B-2, VTH5422HB/VTH5422HW), panel z aluminium, czarny, IP65, IK07, tryb nocny oraz wskazówki głosowe, WDR, połączenie grupowe, pozostawianie wiadomości wideo, obsługa przez urządzenia mobilne (DMSS), montaż podtynkowy/natynkowy | D | 1574 | ZAM
Moduł do stacji bramowej |  | VTO4202F-MB1 | Moduł: 1 przycisk, anodyzowany panel z aluminium, IP65, IK07, przeznaczony dla serii VTO4202F-X | D | 204 | MAG
Moduł do stacji bramowej |  | VTO4202FB-MB1 | Moduł: 1 przycisk, anodyzowany panel z aluminium, czarny, IP65, IK07, przeznaczony dla serii VTO4202FB-X | D | 246 | ZAM
Moduł do stacji bramowej |  | VTO4202F-MB2 | Moduł: 2 przyciski, anodyzowany panel z aluminium, IP65, IK07, przeznaczony dla serii VTO4202F-X | D | 240 | MAG
Moduł do stacji bramowej |  | VTO4202FB-MB2 | Moduł: 2 przyciski, anodyzowany panel z aluminium, czarny, IP65, IK07, przeznaczony dla serii VTO4202FB-X | D | 299 | ZAM
Moduł do stacji bramowej |  | VTO4202F-MB5 | Moduł: 5 przycisków, anodyzowany panel z aluminium, IP65, IK07, przeznaczony dla serii VTO4202F-X | D | 305 | MAG
Moduł do stacji bramowej |  | VTO4202FB-MB5 | Moduł: 5 przycisków, anodyzowany panel z aluminium, czarny, IP65, IK07, przeznaczony dla serii VTO4202FB-X | D | 403 | ZAM
Moduł do stacji bramowej |  | VTO4202F-MF | Moduł czytnika linii papilarnych do systemu VTO4202F Przedni panel - anodyzowane aluminium IP65, IK07 | D | 804 | MAG
Moduł do stacji bramowej |  | VTO4202FB-MF | Moduł czytnika linii papilarnych do systemu VTO4202FB Przedni panel - anodyzowane aluminium, czarny, IP65, IK07 | D | 804 | ZAM
Moduł do stacji bramowej |  | VTO4202F-MK | Moduł: klawiatura podświetlana, anodyzowany panel z aluminium, IP65, IK07, przeznaczony dla serii VTO4202F-X | D | 641 | MAG
Moduł do stacji bramowej |  | VTO4202FB-MK | Moduł: klawiatura podświetlana, anodyzowany panel z aluminium, czarny, IP65, IK07, przeznaczony dla serii VTO4202FB-X | D | 636 | ZAM
Moduł do stacji bramowej |  | VTO4202F-ML | Moduł: diody sygnalizacyjne, anodyzowany panel z aluminium, IP65, IK07, przeznaczony dla serii VTO4202F-X | D | 204 | MAG
Moduł do stacji bramowej |  | VTO4202FB-ML | Moduł: diody sygnalizacyjne, anodyzowany panel z aluminium, czarny, IP65, IK07, przeznaczony dla serii VTO4202FB-X | D | 202 | ZAM
Moduł do stacji bramowej |  | VTO4202F-MN | Moduł: pusta zaślepka, anodyzowany panel z aluminium, IP65, IK07, przeznaczony dla serii VTO4202F-X | D | 104 | MAG
Moduł do stacji bramowej |  | VTO4202FB-MN | Moduł: pusta zaślepka, anodyzowany panel z aluminium, czarny, IP65, IK07, przeznaczony dla serii VTO4202FB-X | D | 136 | ZAM
Moduł do stacji bramowej |  | VTO4202F-MR | Moduł: czytnik kart (Mifare, 13.56MHz), anodyzowany panel z aluminium, IP65, IK07, przeznaczony dla serii VTO4202F-X | D | 240 | MAG
Moduł do stacji bramowej |  | VTO4202F-MR1 | Moduł: czytnik kart (125kHz), anodyzowany panel z aluminium, IP65, IK07, przeznaczony dla serii VTO4202F-X | D | 240 | ZAM
Moduł do stacji bramowej |  | VTO4202FB-MR | Moduł: czytnik kart (Mifare, 13.56MHz), anodyzowany panel z aluminium, czarny, IP65, IK07, przeznaczony dla serii VTO4202FB-X | D | 240 | ZAM
Moduł do stacji bramowej |  | VTO4202FB-MR1 | Moduł: czytnik kart (125kHz), anodyzowany panel z aluminium, czarny, IP65, IK07, przeznaczony dla serii VTO4202FB-X | D | 240 | ZAM
Moduł do stacji bramowej |  | VTO4202F-MS | Moduł: wyświetlacz 3" STN, anodyzowany panel z aluminium, IP65, IK07, przeznaczony dla serii VTO4202F-X | D | 305 | MAG
Moduł do stacji bramowej |  | VTO4202FB-MS | Moduł: wyświetlacz 3" STN, anodyzowany panel z aluminium, czarny, IP65, IK07, przeznaczony dla serii VTO4202FB-X | D | 299 | ZAM
MONITORY ANALOGOWE
Monitor analogowy |  | VTH1020J-T | 7-calowy, analogowy ekran TFT o rozdzielczości 1024x600, zapis zdjęć w pamięci, obudowa plastikowa, kolor biały, montaż natynkowy, zasilanie 12V DC | D | 793 | ZAM
Monitor analogowy |  | VTH1020J | 7-calowy, analogowy ekran TFT o rozdzielczości 1024x600, obudowa plastikowa, kolor biały, montaż natynkowy, zasilanie 12V DC | D | 565 | ZAM
MONITORY IP
Monitor IP |  | VTH2421FB-P | Monitor: Ekran dotykowy 7" TFT, rodzielczość 1024x600, monitoring IP, integracja z systemem alarmowym, wbudowana karta 8GB, montaż natynkowy lub na biurko, zasilanie DC 12V/PoE, kolor czarny | D | 1141 | ZAM
Monitor IP |  | VTH2421FW-P | Monitor: Ekran dotykowy 7" TFT, rodzielczość 1024x600, monitoring IP, integracja z systemem alarmowym, wbudowana karta 8GB, montaż natynkowy lub na biurko, zasilanie DC 12V/PoE, kolor bialy | D | 1141 | MAG
Monitor IP |  | VTH2621G-WP | Monitor IP: Ekran dotykowy 7" TFT, rodzielczość 1024x600, monitoring IP, WiFi, zintegrowany system alarmowy, montaż natynkowy, zasilanie PoE, obudowa plastikowa, kolor czarny | D | 1076 | ZAM
Monitor IP |  | VTH2621G-P | Monitor IP: Ekran dotykowy 7" TFT, rodzielczość 1024x600, monitoring IP, zintegrowany system alarmowy, montaż natynkowy, zasilanie PoE, obudowa plastikowa, kolor czarny | D | 1021 | ZAM
Monitor IP |  | VTH2621GW-WP | Monitor IP: Ekran dotykowy 7" TFT, rodzielczość 1024x600, monitoring IP, WiFi, zintegrowany system alarmowy, montaż natynkowy, zasilanie PoE, obudowa plastikowa, kolor biały | D | 1076 | MAG
Monitor IP |  | VTH2621GW-P | Monitor IP: Ekran dotykowy 7" TFT, rodzielczość 1024x600, monitoring IP, zintegrowany system alarmowy, montaż natynkowy, zasilanie PoE, obudowa plastikowa, kolor biały | D | 1021 | MAG
Monitor IP |  | VTH2622GW-W | Monitor 2-wire: Ekran dotykowy 7" TFT, rodzielczość 1024x600, monitoring IP, WiFi, 1 x RJ45 (komunikacja 2-wire lub IP), zintegrowany system alarmowy, montaż natynkowy, zasilanie 48V DC (2-wire), obudowa plastikowa, kolor biały | D | 1331 | MAG
Monitor IP |  | VTH2622G-W | Monitor 2-wire: Ekran dotykowy 7" TFT, rodzielczość 1024x600, monitoring IP, WiFi, 1 x RJ45 (komunikacja 2-wire lub IP), zintegrowany system alarmowy, montaż natynkowy, zasilanie 48V DC (2-wire), obudowa plastikowa, kolor czarny | D | 1331 | ZAM
Monitor IP |  | VTH5221DW-S2 | Monitor: Ekran dotykowy 7" TFT, rodzielczość 1024x600, monitoring IP, integracja z systemem alarmowym, obsługa do 8 urządzeń bezprzewodowych 433MHz, gniazdo karty microSD, max 32GB, nagranie oraz zdjęcie (wymagana karta microSD), WiFi, montaż natynkowy, zasilanie DC 12V lub PoE (802.3af), kolor biały | D | 1477 | MAG
Monitor IP |  | VTH5221D-S2 | Monitor: Ekran dotykowy 7" TFT, rodzielczość 1024x600, monitoring IP, integracja z systemem alarmowym, obsługa do 8 urządzeń bezprzewodowych 433MHz, gniazdo karty microSD, max 32GB, nagranie oraz zdjęcie (wymagana karta microSD), WiFi, montaż natynkowy, zasilanie DC 12V lub PoE (802.3af), kolor czarny | D | 1477 | ZAM
Monitor IP |  | VTH5321GB-W | Monitor: 7" Ekran dotykowy TFT, 1024x600 pikseli System Android Przyjazny interfejs użytkownika Interfejs przewodowy i bezprzewodowy WiFi Złącze karty pamięci Micro SD (max 256GB) Szybka konfiguracja systemów jednorodzinnych | D | 1412 | ZAM
Monitor IP |  | VTH5321GW-W | Monitor: 7" Ekran dotykowy TFT, 1024x600 pikseli System Android Przyjazny interfejs użytkownika Interfejs przewodowy i bezprzewodowy WiFi Złącze karty pamięci Micro SD (max 256GB) Szybka konfiguracja systemów jednorodzinnych | D | 1412 | MAG
Monitor IP |  | VTH5341G-W | Monitor: 10" Ekran dotykowy TFT, 1024x600 pikseli System Android 8.1 Przyjazny interfejs użytkownika Interfejs przewodowy i bezprzewodowy WiFi (802.11b/g/n, 2,4GHz) Złącze karty pamięci Micro SD (max 256GB) Zasilanie PoE 802.3af/12V DC 1A Montaż natynkowy, obudowa plastikowa, kolor czarny | D | 2210 | ZAM
Monitor IP |  | VTH5421E-H | Monitor IP ze słuchawką: Ekran dotykowy 7" TFT, rodzielczość 1024x600, monitoring IP, WiFi, zintegrowany system alarmowy, złącze karty pamięci microSD (do 32GB) do zapisu zdjęć i nagrań, montaż natynkowy, zasilanie PoE, obudowa plastikowa, kolor czarny | P | 1412 | ZAM
Monitor IP |  | VTH5421EW-H | Monitor IP ze słuchawką: Ekran dotykowy 7" TFT, rodzielczość 1024x600, monitoring IP, WiFi, zintegrowany system alarmowy, złącze karty pamięci microSD (do 32GB) do zapisu zdjęć i nagrań, montaż natynkowy, zasilanie PoE, obudowa plastikowa, kolor biały | P | 1412 | ZAM
Monitor IP |  | VTH5421HW | Monitor IP: Ekran dotykowy 7" TFT, rodzielczość 1024x600, monitoring IP, zintegrowany system alarmowy, złącze karty pamięci microSD (do 64GB) do zapisu zdjęć i nagrań, montaż natynkowy, zasilanie PoE, obudowa plastikowa, kolor biały | D | 1526 | ZAM
Monitor IP |  | VTH5421HB | Monitor IP: Ekran dotykowy 7" TFT, rodzielczość 1024x600, monitoring IP, zintegrowany system alarmowy, złącze karty pamięci microSD (do 64GB) do zapisu zdjęć i nagrań, montaż natynkowy, zasilanie PoE, obudowa plastikowa, kolor czarny | D | 1526 | ZAM
Monitor IP |  | VTH5422HB | Monitor: Ekran dotykowy 7" TFT, rodzielczość 1024x600, monitoring IP, zintegrowany system alarmowy, złącze karty pamięci microSD (do 64GB) do zapisu zdjęć i nagrań, montaż natynkowy, zasilanie PoE lub 2-wire (dwa interfejsy), obudowa plastikowa, kolor czarny | D | 1493 | ZAM
Monitor IP |  | VTH5422HW | Monitor: Ekran dotykowy 7" TFT, rodzielczość 1024x600, monitoring IP, zintegrowany system alarmowy, złącze karty pamięci microSD (do 64GB) do zapisu zdjęć i nagrań, montaż natynkowy, zasilanie PoE lub 2-wire (dwa interfejsy), obudowa plastikowa, kolor biały | D | 1493 | MAG
STACJE PORTIERSKIE
Monitor IP |  | VTS5340B | Stacja portierska: Dotykowy wyświetlacz 10" TFT (1024x600), Zdalne otwarcie furtki podczas rozmowy Dwukierunkowe audio (połączenie z VTO lub VTH) Podgląd z 4 kanałów VTO lub IPC (720P) Złącze karty pamięci Micro SD (max 64GB) Zapis zdjęć i nagrań na karcie pamięci Rozmowa przez mikrofon lub słuchawkę Montaż na biurku 1x wyjście HDMI (1024x600) | D | 3816 | ZAM
STACJE BRAMOWE IP - SYSTEMY JEDNORODZINNE
Stacja bramowa IP - systemy jednorodzinne |  | VTO2101E-P-S1 | Stacja IP: Kamera 2 Mpx CMOS, H: 77° (regulacja -45° – +45°), PoE 802.3af, wytrzymała metalowa obudowa, IP65, IK10, tryb nocny oraz wskazówki głosowe, połączenie grupowe, pozostawianie wiadomości wideo (wymagany ekran VTH), obsługa przez urządzenia mobilne (DMSS), montaż natynkowy | D | 1309 | ZAM
Stacja bramowa IP - systemy jednorodzinne |  | VTO2111D-P-S2 | Stacja: Kamera 1 Mpx CMOS, H:107°, PoE 802.3af/12V DC 1A, obudowa plastikowa, IP65, WDR, tryb nocny oraz wskazówki głosowe, połączenie grupowe, pozostawianie wiadomości wideo, wbudowany czytnik kart zbliżeniowych Mifare, pamięć 10 000 kart, obsługa przez urządzenia mobilne (DMSS), montaż natynkowy | D | 825 | MAG
Stacja bramowa IP - systemy jednorodzinne |  | VTO2202F-P-S2 | Stacja: Kamera 2 Mpx CMOS, H:160°, PoE 802.3af, kompatybilny z IP i 2-wire (VTNS2003B-2, VTH5422HB/VTH5422HW), panel z aluminium, IP65, IK07, tryb nocny oraz wskazówki głosowe, połączenie grupowe, pozostawianie wiadomości wideo, obsługa przez urządzenia mobilne (DMSS), montaż podtynkowy/natynkowy | D | 1445 | MAG
Stacja bramowa IP - systemy jednorodzinne |  | VTO2211G-WP | Stacja: Kamera 2 Mpx CMOS, H:125°, PoE 802.3af/12V DC 1A, interfejsy ethernet oraz WiFi (802.11b/g/n, 2,4GHz), obudowa plastikowa, IP65, tryb nocny oraz wskazówki głosowe, połączenie grupowe, pozostawianie wiadomości wideo, wbudowany czytnik kart zbliżeniowych Mifare, pamięć 10 000 kart, obsługa przez urządzenia mobilne (DMSS), montaż natynkowy | D | 1005 | MAG
Stacja bramowa IP - systemy jednorodzinne |  | VTO3211D-P1-S2 | Stacja bramowa jedno-przyciskowa, IP Metalowa obudowa, IK08 Kąt widzenia poziomy: 129° Podświetlenie IR, tryb dzień/noc Dwukierunkowe audio Otwarcie za pomocą karty dostępowej, z menu ekranu VTH lub aplikacji mobilnej IP65 (wymagane dodatkowe uszczelnienie przy montażu, szczegóły w instrukcji QSG) | D | 1222 | MAG
Stacja bramowa IP - systemy jednorodzinne |  | VTO3211D-P2-S2 | Stacja bramowa dwu-przyciskowa, IP Metalowa obudowa, IK08 Kąt widzenia poziomy: 129° Podświetlenie IR, tryb dzień/noc Dwukierunkowe audio Otwarcie za pomocą karty dostępowej, z menu ekranu VTH lub aplikacji mobilnej IP65 (wymagane dodatkowe uszczelnienie przy montażu, szczegóły w instrukcji QSG) | D | 1309 | MAG
Stacja bramowa IP - systemy jednorodzinne |  | VTO3211D-P4-S2 | Stacja bramowa cztero-przyciskowa, IP Metalowa obudowa, IK08 Kąt widzenia poziomy: 129° Podświetlenie IR, tryb dzień/noc Dwukierunkowe audio Otwarcie za pomocą karty dostępowej, z menu ekranu VTH lub aplikacji mobilnej IP65 (wymagane dodatkowe uszczelnienie przy montażu, szczegóły w instrukcji QSG) | D | 1428 | MAG
Stacja bramowa IP - systemy jednorodzinne |  | VTO3221E-P | Stacja jednorodzinna z klawiaturą: Kamera 2 Mpx CMOS, S:140°, panel aluminiowy, IP65, IK08, podświetlenie białym światłem, wskazówki głosowe, połączenie grupowe, odblokowanie hasłem lub kartą Mifare, pozostawianie wiadomości audio/wideo, montaż na- lub podtynkowy | D | 2172 | MAG
ZESTAWY (KIT)
Zestawy (KIT) |  | KTA02 | Zestaw wideodomofonowy jednorodzinny analogowy Stacja bramowa VTO1000J, kamera CMOS 1,3 MPx, H: 70°, V: 40°, tryb nocny, DWDR, przycisk wyjścia, czujnik drzwi, kolor srebrny, zasilanie z VTH, montaż natynkowy, IP66 Ekran VTH1020J, 7-calowy ekran TFT o rozdzielczości 1024x600, obudowa plastikowa, kolor biały, montaż natynkowy, zasilanie 12V DC (zasilacz w zestawie) | D | 804 | MAG
Zestawy (KIT) |  | KTA03 | Zestaw wideodomofonowy jednorodzinny analogowy Stacja bramowa VTO1000J, kamera CMOS 1,3 MPx, H: 70°, V: 40°, tryb nocny, DWDR, przycisk wyjścia, czujnik drzwi, kolor srebrny, zasilanie z VTH, montaż natynkowy, IP66 Ekran VTH1020J-T, 7-calowy ekran TFT o rozdzielczości 1024x600, zapis zdjęć w pamięci, obudowa plastikowa, kolor biały, montaż natynkowy, zasilanie 12V DC (zasilacz w zestawie) | D | 1076 | ZAM
Zestawy (KIT) |  | KTP01(F) | VTO2202F-P + VTH2421FW-P + PFS3005-4ET-60 + Puszka montażowa + adapter (VTM114) Kamera CMOS 2 MPx, H: 160°, tryb nocny i sygnalizacja głosowa, alarm przeciwsabotażowy, IP65 i IK07, wiadomości wideo i audio, Interfejs 2-przewodowy, 7-calowy ekran TFT o rozdzielczości 1024x600, Wbudowana karta SD 8 GB, Obsługa kamer IP, Integracja alarmu, Sterowanie 2 drzwi, Komunikacja zdalna z DMSS | D | 3051 | MAG
Zestawy (KIT) |  | KTP01(S) | VTO2202F-P + VTH2421FW-P + PFS3005-4ET-60 + zestaw montażowy (VTM115) Kamera CMOS 2 MPx, H: 160°, tryb nocny i sygnalizacja głosowa, alarm przeciwsabotażowy, IP65 i IK07, wiadomości wideo i audio, Interfejs 2-przewodowy, 7-calowy ekran TFT o rozdzielczości 1024x600, Wbudowana karta SD 8 GB, Obsługa kamer IP, Integracja alarmu, Sterowanie 2 drzwi, Komunikacja zdalna z DMSS | D | 3051 | ZAM
Zestawy (KIT) |  | KTP02 | Zestaw wideodomofonowy jednorodzinny IP Stacja bramowa: • Kamera wysokiej rozdzielczości, WDR • Temperatura pracy -30°C do 60°C • IP65 (wymagane dodatkowe uszczelnienie przy montażu, szczegóły w instrukcji QSG) • Podświetlenie IR oraz tyb dzień/noc • Otwarcie za pomocą karty dostępowej, z menu ekranu VTH lub aplikacji mobilnej • Rozmowa dwukierunkowa, również na aplikację mobilną • Pamięć 10 000 kart dostepowych • Alarm sabotażowy • Zasilanie PoE 802.3af • Obsługa dwóch zamków (drugi poprzez DEE1010B) Ekran VTH: • Kompatybilność z kamera CCTV IP • Funkcja alarmu • Wysoka jakość • Wbudowana karta pamięci SD 8GB • Zasilanie PoE 802.3af • Szybka konfiguracja bez użycia komputera | D | 2117 | MAG
Zestawy (KIT) |  | KTP04(F) | VTO2201F-P + VTH5421HW + PFS3005-4ET-60 + Puszka montażowa + adapter podtynkowy (VTM114) Kamera CMOS 2 MPx, H: 140°, tryb nocny i sygnalizacja głosowa, alarm przeciwsabotażowy, IP65 i IK07, wiadomości wideo i audio, Interfejs IP, 7-calowy ekran TFT o rozdzielczości 1024x600, Złącze kart microSD do 64GB (monitor), Obsługa kamer IP, Integracja alarmu, Sterowanie 2 drzwi, Komunikacja zdalna z DMSS | D | 3338 | ZAM
Zestawy (KIT) |  | KTP04(S) | VTO2201F-P + VTH5421HW + PFS3005-4ET-60 + Puszka montażowa + adapter natynkowy (VTM115) Kamera CMOS 2 MPx, H: 140°, tryb nocny i sygnalizacja głosowa, alarm przeciwsabotażowy, IP65 i IK07, wiadomości wideo i audio, Interfejs IP, 7-calowy ekran TFT o rozdzielczości 1024x600, Złącze kart microSD do 64GB (monitor), Obsługa kamer IP, Integracja alarmu, Sterowanie 2 drzwi, Komunikacja zdalna z DMSS | D | 3338 | ZAM
Zestawy (KIT) |  | KTD01(F) | Zestaw wideodomofonowy jednorodzinny 2-wire Stacja bramowa VTO2202F-P-S2, kamera 2 Mpx CMOS, H:160°, panel z aluminium, IP65, IK07, tryb nocny oraz wskazówki głosowe, połączenie grupowe, pozostawianie wiadomości wideo, obsługa przez urządzenia mobilne (DMSS), montaż podtynkowy Ekran VTH5422HW, ekran dotykowy 7" TFT, rodzielczość 1024x600, monitoring IP, zintegrowany system alarmowy, złącze karty pamięci microSD (do 64GB) do zapisu zdjęć i nagrań, montaż natynkowy, obudowa plastikowa, kolor biały Przełącznik 2-wire VTNS2003B-2 | D | 3827 | MAG
Zestawy (KIT) |  | KTD01(S) | Zestaw wideodomofonowy jednorodzinny 2-wire Stacja bramowa VTO2202F-P-S2, kamera 2 Mpx CMOS, H:160°, panel z aluminium, IP65, IK07, tryb nocny oraz wskazówki głosowe, połączenie grupowe, pozostawianie wiadomości wideo, obsługa przez urządzenia mobilne (DMSS), montaż natynkowy Ekran VTH5422HW, ekran dotykowy 7" TFT, rodzielczość 1024x600, monitoring IP, zintegrowany system alarmowy, złącze karty pamięci microSD (do 64GB) do zapisu zdjęć i nagrań, montaż natynkowy, obudowa plastikowa, kolor biały Przełącznik 2-wire VTNS2003B-2 | D | 3827 | ZAM
Zestawy (KIT) |  | KTW01 | Zestaw wideodomofonowy jednorodzinny IP Stacja bramowa VTO2211G-WP, kamera 2 Mpx CMOS, H:125°, PoE 802.3af/12V DC 1A, interfejsy ethernet oraz WiFi (802.11b/g/n, 2,4GHz), obudowa plastikowa, IP65, tryb nocny oraz wskazówki głosowe, połączenie grupowe, pozostawianie wiadomości wideo, wbudowany czytnik kart zbliżeniowych Mifare, pamięć 10 000 kart, obsługa przez urządzenia mobilne (DMSS), montaż natynkowy Ekran VTH5221DW-S2, ekran dotykowy 7" TFT, rodzielczość 1024x600, monitoring IP, zintegrowany system alarmowy, karta microSD 8GB (max 64GB), nagranie oraz zdjęcie, WiFi, montaż natynkowy, zasilanie DC 12V lub PoE (802.3af), kolor biały | D | 2627 | ZAM
AKCESORIA
Akcesoria |  | VTNS1001B-2 | Switch 2-wire, pojedynczy obsługuje do 20 ekranów VTH i 2 stacje VTO, 1 port RJ45 (10/100 Mb/s), możliwość montażu na szynie DIN, obudowa plastikowa, kolor biały, zasilanie 48V DC/3A | D | 685 | ZAM
Akcesoria |  | VTNS1001B-2-A | Switch 2-wire, pojedynczy obsługuje do 20 ekranów VTH i 2 stacje VTO, 1 port RJ45 (10/100 Mb/s), możliwość montażu na szynie DIN, obudowa plastikowa, kolor biały, zasilanie 48V DC/3A (zasilacz w zestawie) | D | 804 | ZAM
Akcesoria |  | VTNS2003B-2 | Switch 2-wire, pojedynczy obsługuje do 20 ekranów VTH i 2 stacje VTO, możliwość łączenia w kaskadzie do 10 przełączników, 2 porty RJ45 (10/100 Mb/s), możliwość montażu na szynie DIN, obudowa plastikowa, kolor biały, zasilanie 48V DC/3A | D | 701 | MAG
Akcesoria |  | DEE1010B | Kontroler 1-drzwiowy Dedykowany do podłączenia sterowania drugich drzwi, DC12V, Max 1W, konwerter RS485 | D | 251 | MAG
Akcesoria |  | VTM01R2 | Pionowy słupek z obudową do montażu dwóch modułów VTO4202F, IP65, wymiary 1370,2 x 180 x 191,8 mm | ED | 1808 | MAG
Akcesoria |  | VTM05R | Obudowa natynkowa do VTO2202F, IP65 (wymagane dodatkowe uszczelnienie), wymiary 141.1 x 101.6 x 48.5 mm | D | 164 | MAG
Akcesoria |  | VTM07R | Obudowa natynkowa do VTO3211D, IP65 (wymagane dodatkowe uszczelnienie), wymiary 195.7 x 114.4 x 66.6 mm | D | 164 | ZAM
Akcesoria |  | VTM08R | Obudowa natynkowa do VTO3221E, IP65 (wymagane dodatkowe uszczelnienie), wymiary 205.1 x 108.9 x 39.8 mm | D | 104 | ZAM
Akcesoria |  | VTM09R | Obudowa natynkowa do VTO2211G, IP65 (wymagane dodatkowe uszczelnienie), wymiary 158.2 x 106.5 x 35.5 mm | D | 60 | MAG
Akcesoria |  | VTM114 | Aluminiowa puszka do montażu podtynkowego Dedykowana dla stacji VTO2202F-P | D | 164 | MAG
Akcesoria |  | VTM115 | Aluminiowa puszka do montażu natynkowego Dedykowana dla stacji VTO2202F-P | D | 120 | MAG
Akcesoria |  | VTM116-01 | Zestaw do montażu podtynkowego Dedykowana dla stacji VTO3221E-P / VTO6221E-P | D | 170 | MAG
Akcesoria |  | VTM117 | Puszka do montażu natynkowego Dedykowana dla stacji VTO3221E-P / VTO6221E-P | D | 109 | MAG
Akcesoria |  | VTM121 | Puszka montażowa, podtynkowa do stacji bramowej VTO65XX | D | 305 | MAG
Akcesoria |  | VTM123 | Stojak biurkowy do monitorów VTH, kąt pochylenia 45°, wymiary 190 x 100 x 54 mm | D | 104 | ZAM
Akcesoria |  | VTM125 | Aluminiowa ramka maskująca do puszki na dwa moduły. Przeznaczona dla serii VTO4202F-X. | D | 364 | MAG
Akcesoria |  | VTM126 | Aluminiowa ramka maskująca do puszki na trzy moduły. Przeznaczona dla serii VTO4202F-X. | D | 463 | MAG
Akcesoria |  | VTM127 | Aluminiowa puszka do montażu podtynkowego na dwa moduły. Przeznaczona dla serii VTO4202F-X. | D | 403 | MAG
Akcesoria |  | VTM128 | Aluminiowa puszka do montażu podtynkowego na trzy moduły. Przeznaczona dla serii VTO4202F-X. | D | 463 | MAG
Akcesoria |  | VTM130 | Puszka do montażu natynkowego. Dedykowana do serii VTO65/75, materiał aluminium, kolor srebrny | D | 403 | MAG
Akcesoria |  | VTM24P3 | Aluminiowa ramka maskująca do puszki na trzy moduły. Przeznaczona dla serii VTO4202F/FB. Kolor czarny. | D | 539 | ZAM
Akcesoria |  | VTM25P2 | Aluminiowa ramka maskująca do puszki na dwa moduły. Przeznaczona dla serii VTO4202F/FB. Kolor czarny. | D | 414 | ZAM
Akcesoria |  | VTM26R2 | Puszka do montażu natynkowego na dwa moduły. Dedykowana do serii VTO4202F/FB, materiał aluminium, kolor czarny | D | 403 | ZAM
Akcesoria |  | VTM27R3 | Obdudowa przeciwdeszczowa z daszkiem dla 1x3 moduły, dla serii VTO4202F/FB; czarna | D | 457 | ZAM
Akcesoria |  | VTM28R4 | Obdudowa przeciwdeszczowa z daszkiem dla 2x2 moduły, dla serii VTO4202F/FB; czarna | D | 723 | ZAM
Akcesoria |  | VTM29R6 | Obdudowa przeciwdeszczowa z daszkiem dla 2x3 moduły, dla serii VTO4202F/FB; czarna | D | 804 | ZAM
Akcesoria |  | VTM30R2 | Pionowy słupek z obudową do montażu dwóch modułów VTO4202F/FB. Wysokość 122,2 cm, materiał aluminium, kolor czarny | D | 1808 | ZAM
Akcesoria |  | VTM51R2 | Pionowy słupek z obudową do montażu dwóch modułów VTO4202F/FB. Wysokość 122,2 cm, materiał aluminium, kolor srebrny | D | 1808 | MAG
Akcesoria |  | VTM52R2 | Puszka do montażu natynkowego na dwa moduły. Dedykowana do serii VTO4202F/FB, materiał aluminium, kolor srebrny | D | 403 | MAG
Akcesoria |  | VTM53R3 | Puszka do montażu natynkowego na trzy moduły. Dedykowana do serii VTO4202F/FB, materiał aluminium, kolor srebrny | D | 463 | MAG
Akcesoria |  | VTM54R4 | Puszka do montażu natynkowego na cztery moduły. Dedykowana do serii VTO4202F/FB, materiał aluminium, kolor srebrny | D | 723 | ZAM
Akcesoria |  | VTM56R6 | Puszka do montażu natynkowego na sześć modułów. Dedykowana do serii VTO4202F/FB, materiał aluminium, kolor srebrny | D | 804 | ZAM
Akcesoria |  | IC-S50 | Karta Mifare Classic (13.56MHz), kolor biały, bez nadruku, wymiary 86 x 54 x 0,8 mm | C | 6 | MAG
Akcesoria |  | YX-4CM | • Obsługa Mifare Classic (13.56MHz); • 40x40 mm | C | 7 | MAG
ZASILANIE
Zasilacze |  | PFM320D-EN | Zasilacz 12V 2A wtyczkowy | D | 71 | MAG
Zasilacze |  | PFM321D-EN | Zasilacz 12V 1A wtyczkowy | D | 41 | MAG

## KONTROLA DOSTĘPU
Dahua Technology Poland Sp. z o.o.
Seria | Zdjęcie | Kod produktu | Opis* | G.R. | MSRP cena PLN netto* | Dostepność | Uwagi
KONTROLA DOSTĘPU
REJESTRACJA CZASU PRACY
Rejestracja czasu pracy |  | ASA1222G-D | Sposób identyfikacji - odcisk palca (1:N), PIN lub karta Unique 125 kHz; 1 000 użytkowników; 2 000 wzorów linii papilarnych, 100 000 zdarzeń, 6 trybów RCP, moduł kontroli dostępu; wyświetlacz 2,4" TFT, 320x240, TCP/IP, wbudowany akumulator 2600 mAh, w zestawie zasilacz 12V DC/1A. | D | 802 | MAG
Rejestracja czasu pracy |  | ASA1222G | Sposób identyfikacji - odcisk palca (1:N), PIN lub karta Mifare Classic 13,56MHz CSN- card serial number; 1 000 użytkowników; 2 000 wzorów linii papilarnych, 100 000 zdarzeń, 6 trybów RCP, moduł kontroli dostępu; wyświetlacz 2,4" TFT, 320x240, TCP/IP, wbudowany akumulator 2600 mAh, w zestawie zasilacz 12V DC/1A. | D | 842 | MAG
Rejestracja czasu pracy |  | ASA2212A | Sposób rejestracji - odcisk palca, karta lub hasło; 1000 użytkowników (1:N); aplikacja USB; kontrola dostępu; zarządzanie przez SmartPSS2.02; robienie zdjęć; | ED | 1689 | MAG | ASA1222G
Rejestracja czasu pracy |  | ASA3213GL-MW | Autonomiczny rejestrator czasu pracy z rozpoznawaniem twarzy, 4,3" dotykowy wyświetlacz LCD (480x272), podwójna kamera 2Mpx CMOS, DWDR, podświetlenie IR lub światłem widzialnym, identyfikacja przy pomocy: PIN, karty, wzorca twarzy lub mix, pamięć 500 (użytkowników, wzorców twarzy, kart, kodów), log 150.000 zdarzeń, odległość rozpoznawania 0,3-1,5m, filtrowanie zdjęć, czas rozpoznawania 0,3s na osobę, tygodniowy lub miesięczny harmonogram pracy, import/export danych przez USB, -10°C ~ +55°C, wewnętrzny, wymiary 116×107×22 mm, zasilanie 1,5A/12V DC | D | 1432 | MAG
Rejestracja czasu pracy |  | ASA3213G-MW | Autonomiczny rejestrator czasu pracy z rozpoznawaniem twarzy, 4,3" dotykowy wyświetlacz LCD (480x272), podwójna kamera 2Mpx CMOS, DWDR, podświetlenie IR lub światłem widzialnym, identyfikacja przy pomocy: PIN, karty, wzorca twarzy lub mix, pamięć 1500 (użytkowników, wzorców twarzy, kart, kodów), log 150.000 zdarzeń, odległość rozpoznawania 0,3-1,5m, filtrowanie zdjęć, czas rozpoznawania 0,3s na osobę, tygodniowy lub miesięczny harmonogram pracy, import/export danych przez USB, -10°C ~ +55°C, wewnętrzny, wymiary 116×107×22 mm, zasilanie 1,5A/12V DC | D | 1814 | MAG
AUTONOMICZNE
Autonomiczne |  | ASI1201E | 30 000 kart, 150 000 zdarzeń; 1 czytnik (karta, hasło); interfejs Wiegand lub RS-485; TCP/IP do PC; IP67; Mifare Classic (13.56MHz); niewielkie rozmiary | D | 534 | MAG
Autonomiczne |  | ASI1201E-D | 30 000 kart, 150 000 zdarzeń; 1 czytnik (karta, hasło); interfejs Wiegand lub RS-485; TCP/IP do PC; IP67; EM 1 (125KHz); niewielkie rozmiary | D | 534 | MAG
Autonomiczne |  | ASI1212D | Pojemność odcisków palcy: 3000; 30 000 kart, 150 000 zdarzeń; 1 czytnik (karta, hasło, odcisk palca); interfejs Wiegand lub RS-485; praca w P2P; IP65 (możliwość pracy na zewnątrz); TCP/IP do PC; we/wyj alarmowe: 1/2; Mifare Classic (13.56MHz) | D | 1478 | MAG
Autonomiczne |  | ASI1212D-D | Pojemność odcisków palcy: 3000; 30 000 kart, 150 000 zdarzeń; 1 czytnik (karta, hasło, odcisk palca); interfejs Wiegand lub RS-485; praca w P2P; IP65 (możliwość pracy na zewnątrz); TCP/IP do PC; we/wyj alarmowe: 1/2; karta ID 1 (125 kHz) | D | 1478 | MAG
Autonomiczne |  | ASI1202M-D | Autonomiczny kontroler dostępu z czytnikiem kart i lilnii papilarnych, identyfikacja przy pomocy: kart 125kHz, linii papilarnych lub obu, zasięg czytnika kart 1-3cm, pamięć 30.000 (użytkowników, kart), 3.000 linii papilarnych, log 150.000 zdarzeń, 1x RS-485, 1x Wiegand, IP65, IK10, -30°C~+50°C, wymiary: 54.8×159.2×35.0mm, zasilanie: 1A / 12V DC | D | 1006 | MAG
Autonomiczne |  | ASI1202M | Autonomiczny kontroler dostępu z czytnikiem kart i lilnii papilarnych, identyfikacja przy pomocy: kart 13,56 MHz, linii papilarnych lub obu, zasięg czytnika kart 1-3cm, pamięć 30.000 (użytkowników, kart), 3.000 linii papilarnych, log 150.000 zdarzeń, 1x RS-485, 1x Wiegand, IP65, IK10, -30°C~+50°C, wymiary: 54.8×159.2×35.0mm, zasilanie: 1A / 12V DC | D | 1006 | MAG
Autonomiczne |  | ASI1212A-D | Pojemność odcisków palca: 3000; 30 000 kart, 150 000 zdarzeń; 1 czytnik (karta, hasło, odcisk palca); interfejs Wiegand lub RS-485; TCP/IP do PC; we/wyj alarmowe: 1/2; ID card (125KHz) | D | 1689 | MAG
Autonomiczne |  | ASI1212F | Autonomiczny kontroler dostępu, 2,8" dotykowy wyświetlacz LCD (240x320), zastosowany algorytm sztucznej inteligencji skraca czas odczytu linii papilarnych do 1,5s, identyfikacja przy pomocy: karty (Mifare), odcisku palca lub mix, pamięć 30 000 (użytkowników, kart), 3 000 odcisków palców, log 150 000 zdarzeń, OSDP, -10°C ~ +45°C, wewnętrzny, wymiary 114,5 x 114,5 x 32,5 mm, zasilanie 1A/12V DC | D | 882 | MAG
Autonomiczne |  | ASI1212F-D | Autonomiczny kontroler dostępu, 2,8" dotykowy wyświetlacz LCD (240x320), zastosowany algorytm sztucznej inteligencji skraca czas odczytu linii papilarnych do 1,5s, identyfikacja przy pomocy: karty (ID card), odcisku palca lub mix, pamięć 30 000 (użytkowników, kart), 3 000 odcisków palców, log 150 000 zdarzeń, OSDP, -10°C ~ +45°C, wewnętrzny, wymiary 114,5 x 114,5 x 32,5 mm, zasilanie 1A/12V DC | D | 882 | ZAM
Autonomiczne |  | ASI1201A | 30 000 kart, 150 000 zdarzeń; 1 czytnik (karta, hasło); interfejs Wiegand lub RS-485; TCP/IP do PC; we/wyj alarmowe: 1/2; Mifare Classic (13.56MHz) | D | 699 | ZAM
Autonomiczne |  | ASI1201A-D | 30 000 kart, 150 000 zdarzeń; 1 czytnik (karta, hasło); interfejs Wiegand lub RS-485; TCP/IP do PC; we/wyj alarmowe: 1/2; ID card (125KHz) | D | 699 | ZAM
Autonomiczne |  | ASI3213G-MW | Autonomiczny kontroler dostępu z rozpoznawaniem twarzy, 4,3" dotykowy wyświetlacz LCD (480x272), podwójna kamera 2Mpx CMOS, DWDR, podświetlenie IR lub światłem widzialnym, identyfikacja przy pomocy: PIN, karty, wzorca twarzy lub mix, pamięć 1500 (użytkowników, wzorców twarzy, kart, kodów), log 150.000 zdarzeń, odległość rozpoznawania 0,3-1,5m, wysokość osób 0,9-2,4m, filtrowanie zdjęć, czas rozpoznawania 0,3s na osobę, -10°C ~ +55°C, wewnętrzny, wymiary 116×107×22 mm, zasilanie 1,5A/12V DC | D | 1871 | MAG
Autonomiczne |  | ASI6213J-MW | Autonomiczny kontroler dostępu z rozpoznawaniem twarzy, 4,3" dotykowy wyświetlacz LCD (480x272), podwójna kamera 2Mpx CMOS, DWDR, podświetlenie IR lub światłem widzialnym, identyfikacja przy pomocy: PIN, karty, wzorca twarzy lub mix, pamięć 6000 (użytkowników, wzorców twarzy, kart, kodów), log 150.000 zdarzeń, odległość rozpoznawania 0,3-1,5m, wysokość osób 0,9-2,4m, filtrowanie zdjęć, czas rozpoznawania 0,3s na osobę, -30°C ~ +60°C, IP65 (wymagane dodatkowe uszczelnienie), wymiary 174×87.5×22.5 mm, zasilanie 2A/12V DC | D | 2377 | MAG
Autonomiczne |  | ASI6213J-FT1 | Autonomiczny kontroler dostępu z rozpoznawaniem twarzy, 4,3" i pomiarem temperatury, dotykowy wyświetlacz LCD (480x272), podwójna kamera 2Mpx CMOS, DWDR, podświetlenie IR lub światłem widzialnym, identyfikacja przy pomocy: PIN, karty, wzorca twarzy lub mix, pamięć 6000 (użytkowników, wzorców twarzy, kart, kodów), log 150.000 zdarzeń, odległość rozpoznawania 0,3-1,5m, czas rozpoznawania ≤ 0,2s/osobę, pomiar temperatury z odległości 0.3-1.2m, dokładność pomiaru temperatury: ≤ 0.5 °C, wysokość osób 1.4-2.1m (dla pomiaru z odległości 1.2m), filtrowanie zdjęć, tem. Pracy: -10°C ~ +55°C (bez pomiaru temp.), IP65 (wymagane dodatkowe uszczelnienie), wymiary: 206.4 mm × 87.5 mm × 26.5 mm, zasilanie 2A/12V DC | D | 5256 | MAG
Autonomiczne |  | ASI7213Y-V3 | Autonomiczny kontroler dostępu z obsługą zdarzeń RCP, 7" pojemnościowy wyświetlacz (1024x600), identyfikacja przy pomocy: PIN, kart 13,56MHz Mifare Classic, wzorca twarzy lub mix, IPv4, RTSP, RTP, TCP, UDP, P2P, TCP/IP, USB2.0 port, 2x wejście alarmowe, 2x wyjście alarmowe, pamięć 50.000 (użytkowników, wzorców twarzy, kart, kodów PIN), log 100.000 zdarzeń, 1x (wejście/wyjście) Wiegand, -10°C~+55°C, wymiary: 283.0×130.0×36.9mm, zasilanie: 2A/ 12V DC. Zasilacz 12V DC/ 2A w zestawie. | D | 2843 | MAG
Autonomiczne |  | ASI7213Y-V3-T1 | Autonomiczny kontroler dostępu z funkcją pomiaru temperatury (30°C to 45°C; dystans pomiaru 0.3 m–1.8 m; błąd ≤ 0.5°C), 7" pojemnościowy wyświetlacz (1024x600), identyfikacja przy pomocy: PIN, kart zbliżeniowych, wzorca twarzy lub mix, IPv4, RTSP, RTP, TCP, UDP, P2P, 2x wejście alarmowe, 2x wyjście alarmowe | D | 8784 | MAG
Autonomiczne |  | ASI7214Y-V3 | Autonomiczny kontroler dostępu z obsługą zdarzeń RCP, 7" pojemnościowy wyświetlacz (1024x600), identyfikacja przy pomocy: PIN, kart 13,56MHz Mifare Classic, linii papilarnych, wzorca twarzy lub mix, IPv4, RTSP, RTP, TCP, UDP, P2P, TCP/IP, Wi-FI, USB2.0 port, 2x wejście alarmowe, 2x wyjście alarmowe, pamięć 50.000 (użytkowników, wzorców twarzy, kart, kodów PIN), 10.000 wzorców linii papilarnych, log 100.000 zdarzeń, 1x (wejście/wyjście) Wiegand, -10°C~+55°C, wymiary: 283.0×130.0×36.9mm, zasilanie: 2A/ 12V DC. Zasilacz 12V DC/ 2A w zestawie. | D | 4400 | MAG
Autonomiczne |  | ASI2201H-W | Autonomiczny kontroler dostępu, 2,4" wyświetlacz LCD (240x320), identyfikacja przy pomocy: karty (Mifare)/odcisku/kodu/zdalne lub ich kombinacja, pamięć 30 000 (użytkowników, kart, kodów), log 150 000 zdarzeń, OSDP, -30°C ~ +65°C, IP65 (wymagane uszczenienie), Kominikacja: TCP/IP/Wi-Fi/P2P/auto rejestracja, wymiary 183 mm × 80 mm × 25.5 mm , zasilanie 1A/12V DC | D | 1205 | ZAM
Autonomiczne |  | ASI2212H | Autonomiczny kontroler dostępu, 2,4" wyświetlacz LCD (240x320), zastosowany algorytm sztucznej inteligencji skraca czas odczytu linii papilarnych do 1s, identyfikacja przy pomocy: karty (Mifare lub ID)/odcisku palca/kodu/zdalne lub ich kombinacja, pamięć 30 000 (użytkowników, kart, kodów), 3 000 odcisków palców, log 150 000 zdarzeń, OSDP, -30°C ~ +65°C, IP65 (wymagane uszczenienie), Kominikacja: TCP/IP/Wi-Fi/P2P/auto rejestracja, wymiary 183 mm × 80 mm × 25.5 mm , zasilanie 1A/12V DC | D | 1608 | ZAM
Autonomiczne |  | ASI6214J-MFW | Autonomiczny kontroler dostępu z rozpoznawaniem twarzy i czytnikiem linii papilarnych, 4,3" dotykowy wyświetlacz LCD (480x272), podwójna kamera 2Mpx CMOS, DWDR, podświetlenie IR lub światłem widzialnym, identyfikacja przy pomocy: PIN, karty, wzorca twarzy, odcisku palca, lub mix, pamięć 6000 (użytkowników, wzorców twarzy, odcisków palców, kart, kodów), log 150.000 zdarzeń, odległość rozpoznawania 0,3-1,5m, wysokość osób 0,9-2,4m, filtrowanie zdjęć, czas rozpoznawania 0,3s na osobę, -30°C ~ +60°C, IP65 (wymagane dodatkowe uszczelnienie), wymiary 174×87.5×22.5 mm, zasilanie 2A/12V DC | D | 3174 | MAG
Autonomiczne |  | ASI7223Y-A-V3 | Autonomiczny kontroler dostępu z obsługą zdarzeń RCP, 7" pojemnościowy wyświetlacz (1024x600), identyfikacja przy pomocy: PIN, wzorca twarzy lub mix, IPv4, RTSP, RTP, TCP, UDP, P2P, TCP/IP, Wi-FI, USB2.0 port, 1x wejście alarmowe, 1x wyjście alarmowe, pamięć 50.000 (użytkowników, wzorców twarzy, kodów PIN), log 100.000 zdarzeń, 1x (wejście/wyjście) Wiegand, -10°C~+55°C, wymiary: 416.×130.0×106.6mm, zasilanie: 2A/ 12V DC. W zestawie uchwyt do montażu w pozycji stojącej np. na tripodzie, bramce. | D | 4400 | ZAM
Autonomiczne |  | ASI7223Y-A-V3-T1P | Terminal z funkcją pomiaru temperatury (30°C to 45°C; dystans pomiaru 0.3 m–1.2 m; błąd ≤ 0.5°C), detekcja maseczki, 7" pojemnościowy wyświetlacz (1024x600), identyfikacja przy pomocy: PIN, wzorca twarzy lub mix, pamięć 50 000 (użytkowników, wzorców twarzy, kodów), log 100.000 zdarzeń IPv4, RTSP, RTP, TCP, UDP, P2P, 1x wejście alarmowe, 1x wyjście alarmowe | D | 9037 | ZAM
Autonomiczne |  | ASI7214X-V1 | Autonomiczny kontroler dostępu z rozpoznawaniem twarzy, 7" wyświetlacz LCD (1024x600), kamera 2Mpx CMOS, WDR, identyfikacja przy pomocy: PIN, kart, linii papilarnych, wzorca twarzy lub mix, pamięć 100.000 (użytkowników, wzorców twarzy, linii papilarnych, kart, kodów), log 300.000 zdarzeń, odległość rozpoznawania 0,3-2m, wysokość osób 0,9-2,4m (instalacja na wysokości 1,4m), filtrowanie zdjęć, czas rozpoznawania 0,2s na osobę, -30°C ~ +50°C, IP65, wymiary 310.3×129.0×30.5mm, zasilanie 2A/12V DC, zasilacz w zestawie | D | 5685 | ZAM
Autonomiczne |  | ASI7213X-V1 | Kontroler dostępu z funkcją pomiaru temperatury (30°C to 45°C; dystans pomiaru 0.3 m–1.8 m; błąd ≤ 0.5°C), 7" pojemnościowy wyświetlacz (1024x600), identyfikacja przy pomocy: PIN, kart zbliżeniowych, wzorca twarzy lub mix, IPv4, RTSP, RTP, TCP, UDP, P2P, 2x wejście alarmowe, 2x wyjście alarmowe | D | 5117 | MAG
Autonomiczne |  | ASI7213X-T1 | Autonomiczny kontroler dostępu z funkcją pomiaru temperatury (30°C to 45°C; dystans 0.3 m–1.2 m; błąd ≤ 0.5°C), 7" pojemnościowy wyświetlacz (1024x600), identyfikacja przy pomocy: PIN, kart zbliżeniowych, wzorca twarzy lub mix, IPv4, RTSP, RTP, TCP, UDP, P2P, TCP/IP, USB2.0 port, 2x wejście alarmowe, 2x wyjście | D | 14213 | MAG
Autonomiczne |  | ASI7213X-V1-T1 | Autonomiczny kontroler dostępu z funkcją pomiaru temperatury (30°C to 45°C; dystans pomiaru 0.3 m–1.8 m; błąd ≤ 0.5°C), 7" pojemnościowy wyświetlacz (1024x600), identyfikacja przy pomocy: PIN, kart zbliżeniowych, wzorca twarzy lub mix, IPv4, RTSP, RTP, TCP, UDP, P2P, SIP, 2x wejście alarmowe, 2x wyjście alarmowe | D | 9562 | ZAM
Autonomiczne |  | ASI7223X-A | Autonomiczny terminal kontroli dostępu, 7" pojemnościowy wyświetlacz (1024x600), identyfikacja przy pomocy: PIN, wzorca twarzy lub mix, IPv4, RTSP, RTP, TCP, UDP, P2P, TCP/IP, USB2.0 port, 1x wejście alarmowe, 1x wyjście | P | 5941 | MAG
Autonomiczne |  | ASI7223X-A-V1 | Autonomiczny terminal z funkcją pomiaru temperatury (30°C to 45°C; dystans pomiaru 0.3 m–1.8 m; błąd ≤ 0.5°C), 7" pojemnościowy wyświetlacz (1024x600), identyfikacja przy pomocy: PIN, kart zbliżeniowych, wzorca twarzy lub mix, IPv4, RTSP, RTP, TCP, UDP, P2P, SIP, 1x wejście alarmowe, 1x wyjście alarmowe | D | 5685 | ZAM
Autonomiczne |  | ASI7223X-A-V1-T1 | Autonomiczny terminal z funkcją pomiaru temperatury (30°C to 45°C; dystans pomiaru 0.3 m–1.8 m; błąd ≤ 0.5°C), 7" pojemnościowy wyświetlacz (1024x600), identyfikacja przy pomocy: PIN, kart zbliżeniowych, wzorca twarzy lub mix, IPv4, RTSP, RTP, TCP, UDP, P2P, SIP, 1x wejście alarmowe, 1x wyjście alarmowe | D | 10597 | ZAM
Autonomiczne |  | ASI7223Y-A-V3-T1 | Terminal z funkcją pomiaru temperatury (30°C to 45°C; dystans pomiaru 0.3 m–1.8 m; błąd ≤ 0.5°C), 7" pojemnościowy wyświetlacz (1024x600), identyfikacja przy pomocy: PIN, kart zbliżeniowych, wzorca twarzy lub mix, IPv4, RTSP, RTP, TCP, UDP, P2P, 1x wejście alarmowe, 1x wyjście alarmowe | ED | 9819 | MAG
Autonomiczne |  | ASI4214Y | Autonomiczny kontroler dostępu z rozpoznawaniem twarzy, 7" wyświetlacz IPS (1024x600), kamera 2Mpx CMOS, WDR, identyfikacja przy pomocy: PIN, kart, wzorca twarzy, linii papilarnych lub mix, pamięć 2.000 (użytkowników, kart, kodów, wzorów twarzy, linii papilarnych), log 100.000 zdarzeń, odległość rozpoznawania 0,3-2m, wysokość osób 0,9-2,4m, filtrowanie zdjęć, czas rozpoznawania 0,35s na osobę, 1x (wejście/wyjście) Wiegand, 1x RS-485, -10°C ~ +55°C, wymiary 283.0×130.0×36.9mm, zasilanie 2A/12V DC, zasilacz w zestawie | ED | 3633 | MAG
Autonomiczne |  | ASI4213Y | Autonomiczny kontroler dostępu z rozpoznawaniem twarzy, 7" wyświetlacz IPS (1024x600), kamera 2Mpx CMOS, WDR, identyfikacja przy pomocy: PIN, kart, wzorca twarzy, lub mix, pamięć 2.000 (użytkowników, kart, kodów, wzorów twarzy), log 100.000 zdarzeń, odległość rozpoznawania 0,3-2m, wysokość osób 0,9-2,4m, filtrowanie zdjęć, czas rozpoznawania 0,35s na osobę, 1x (wejście/wyjście) Wiegand, 1x RS-485, -10°C ~ +55°C, wymiary 283.0×130.0×36.9mm, zasilanie 2A/12V DC, zasilacz w zestawie | P | 2871 | MAG
Autonomiczne |  | ASI8223Y-A-V3 | Autonomiczny kontroler dostępu z obsługą zdarzeń RCP, 10.1" pojemnościowy wyświetlacz (1280x800), identyfikacja przy pomocy: PIN, wzorca twarzy lub mix, IPv4, RTSP, RTP, TCP, UDP, P2P, TCP/IP, USB2.0 port, 1x wejście alarmowe, 1x wyjście alarmowe, pamięć 100.000 (użytkowników, wzorców twarzy, kodów PIN), log 100.000 zdarzeń, 1x (wejście/wyjście) Wiegand, -30°C~+60°C, wymiary: 464.5×190.6×78.0mm, zasilanie: 2A/ 12V DC. W zestawie uchwyt do montażu w pozycji stojącej np. na tripodzie, bramce. | EP | 8130 | MAG
Autonomiczne |  | ASI8213Y-V4 | Autonomiczny kontroler dostępu z obsługą zdarzeń RCP, 10.1" pojemnościowy wyświetlacz (1280x800), identyfikacja przy pomocy: PIN, kart 13,56MHz Mifare Classic, wzorca twarzy lub mix, IPv4, RTSP, RTP, TCP, UDP, P2P, TCP/IP, USB2.0 port, 2x wejście alarmowe, 2x wyjście alarmowe, pamięć 100.000 (użytkowników, wzorców twarzy, kart, kodów PIN), log 100.000 zdarzeń, 1xWiegand, -30°C~+60°C, wymiary: 396.9×185.6×77.2mm, zasilanie: 2A/ 12V DC. Zasilacz 12V DC/ 2A w zestawie. | P | 8673 | ZAM
Autonomiczne |  | ASI8214Y-V4 | Autonomiczny kontroler dostępu z obsługą zdarzeń RCP, 10.1" pojemnościowy wyświetlacz (1280x800), identyfikacja przy pomocy: PIN, kart 13,56MHz Mifare Classic, linii papilarnych, wzorca twarzy lub mix, IPv4, RTSP, RTP, TCP, UDP, P2P, TCP/IP, USB2.0 port, 2x wejście alarmowe, 2x wyjście alarmowe, pamięć 100.000 (użytkowników, wzorców twarzy, kart, kodów PIN), 10.000 wzorców linii papilarnych, log 100.000 zdarzeń, 1xWiegand, -30°C~+60°C, wymiary: 396.9×185.6×77.2mm, zasilanie: 2A/ 12V DC. Zasilacz 12V DC/ 2A w zestawie. | P | 10382 | ZAM
KONTROLERY DRZWI
Kontrolery drzwi |  | ASC2204C-H | Kontroler MASTER z magistralą CAN bus do 16 kontrolerów typu "SLAVE". 200 000 kart, 150 000 zdarzeń; 4 czytniki (karta, hasło, odcisk palca); interfejs Wiegand lub RS-485 dla czytników; TCP/IP do PC; ; we/wyj. alarmowe: 8/8; anti-pass back, otwarcie wielu drzwi, otwarcie wieloma kartami; Onvif Profil C, CGI; możliwość podłączenia akumulatora | D | 3173 | MAG
Kontrolery drzwi |  | ASC2102B-T | Kontroler SLAVE. 20 000 kart, 30 000 zdarzeń (zdarzenia offline); 4 czytniki (karta, hasło, odcisk palca); czytnik 1 i czytnik 2 sterują drzwiami 1, czytnik 3 oraz czytnik 4 sterują drzwiami 2); interfejs Wiegand lub RS-485 dla czytników; pracuje wyłącznie z kontrolerem "Master" jako rozszerzenie na magistrali CAN bus.; we/wyj alarmowe: 5/1 | D | 677 | MAG
Kontrolery drzwi |  | ASC2104B-T | Kontroler SLAVE. 20 000 kart, 30 000 zdarzeń (zdarzenia offline); 4 czytniki (karta, hasło, odcisk palca); (czytnik 1 steruje drzwiami 1, czytnik 2 steruje drzwiami 2 itd.); interfejs Wiegand lub RS-485 dla czytników. Pracuje wyłącznie z kontrolerem "Master" jako rozszerzenie na magistrali CAN bus.; we/wyj alarmowe: 1/1 | D | 745 | MAG
Kontrolery drzwi |  | ASC1202B-S | 100 000 kart, 150 000 zdarzeń; 2 czytniki (karty, hasła, odcisk palca); interfejs Wiegand lub RS-485 dla czytników; TCP/IP do PC; we/wyj alarmowe: 2/2; anti-pass back, otwieranie wielu drzwi, otwieranie wieloma kartami | D | 484 | MAG
Kontrolery drzwi |  | ASC1204B-S | 100 000 kart, 150 000 zdarzeń; 4 czytniki (karty, hasła, odcisk palca); interfejs Wiegand lub RS-485 dla czytników; TCP/IP do PC; we/wyj alarmowe: 1/1; anti-pass back, otwieranie wielu drzwi, otwieranie wieloma kartami | D | 848 | MAG
Kontrolery drzwi |  | ASC1202B-D | 100 000 kart, 150 000 zdarzeń; 4 czytniki (karty, hasła, odcisk palca); interfejs Wiegand lub RS-485 dla czytników; TCP/IP do PC; we/wyj alarmowe: 4/2; anti-pass back, otwieranie wielu drzwi, otwieranie wieloma kartami | D | 745 | MAG
Kontrolery drzwi |  | ASC1204C-D | 100 000 kart, 150 000 zdarzeń; 8 czytników (karta, hasło, odciska palca); interfejs Wiegand lub RS-485 dla czytników; TCP/IP do PC; we/wyj. alarmowe: 4/4; anti-pass back, otwieranie wielu drzwi, otwieranie wieloma kartami; wbudowany zasilacz; możliwość dołączenia akumulatora buforowego | D | 2536 | MAG
Kontrolery drzwi |  | ASC1204C-S | 100 000 kart, 150 000 zdarzeń; 4 czytniki (karta, hasło, odciska palca); interfejs Wiegand lub RS-485 dla czytników; TCP/IP do PC; we/wyj. alarmowe: 1/1; anti-pass back, otwieranie wielu drzwi, otwieranie wieloma kartami; wbudowany zasilacz; możliwość dołączenia akumulatora buforowego | ED | 2115 | MAG
Kontrolery drzwi |  | ASC1202C-D | 100 000 kart, 150 000 zdarzeń; 4 czytniki (karta, hasło, odciska palca); interfejs Wiegand lub RS-485 dla czytników; TCP/IP do PC; we/wyj. alarmowe: 4/2; anti-pass back, otwieranie wielu drzwi, otwieranie wieloma kartami; wbudowany zasilacz; możliwość dołączenia akumulatora buforowego | D | 1797 | MAG
Kontrolery drzwi |  | ASC2202B-D | Kontroler drzwi (dwa przejścia dwustronnie); 100 000 (użytkowników, kart), 3000 odcisków palców, 500 000 zdarzeń; 4 czytniki (karty, hasła, odcisk palca); interfejs Wiegand lub RS-485 dla czytników; komunikacja TCP/IP; we/wyj alarmowe: 4/4; anti-pass back, zdalne otwarcie, otwieranie wielu drzwi, śluza | D | 1005 | ZAM
Kontrolery drzwi |  | ASC2202B-S | Kontroler drzwi (dwa przejścia jednostronnie); 100 000 (użytkowników, kart), 3000 odcisków palców, 500 000 zdarzeń; 2 czytniki (karty, hasła, odcisk palca); interfejs Wiegand lub RS-485 dla czytników; komunikacja TCP/IP; we/wyj alarmowe: 2/2; anti-pass back, zdalne otwarcie, otwieranie wielu drzwi, śluza | D | 804 | ZAM
Kontrolery drzwi |  | ASC2202C-D | Kontroler drzwi (dwa przejścia dwustronnie); 100 000 (użytkowników, kart), 3000 odcisków palców, 500 000 zdarzeń; 4 czytniki (karty, hasła, odcisk palca); interfejs Wiegand lub RS-485 dla czytników; komunikacja TCP/IP; we/wyj alarmowe: 6/4; anti-pass back, zdalne otwarcie, otwieranie wielu drzwi, śluza; metalowa obudowa, wbudowany zasilacz; możliwość dołączenia akumulatora buforowego | D | 2210 | ZAM
Kontrolery drzwi |  | ASC2202C-S | Kontroler drzwi (dwa przejścia jednostronnie); 100 000 (użytkowników, kart), 3000 odcisków palców, 500 000 zdarzeń; 2 czytniki (karty, hasła, odcisk palca); interfejs Wiegand lub RS-485 dla czytników; komunikacja TCP/IP; we/wyj alarmowe: 2/2; anti-pass back, zdalne otwarcie, otwieranie wielu drzwi, śluza; metalowa obudowa, wbudowany zasilacz; możliwość dołączenia akumulatora buforowego | D | 1808 | ZAM
Kontrolery drzwi |  | ASC2204B-S | Kontroler drzwi (cztery przejścia jednostronnie); 100 000 (użytkowników, kart), 3000 odcisków palców, 500 000 zdarzeń; 4 czytniki (karty, hasła, odcisk palca); interfejs Wiegand lub RS-485 dla czytników; komunikacja TCP/IP; we/wyj alarmowe: 1/1; anti-pass back, zdalne otwarcie, otwieranie wielu drzwi, śluza | D | 1103 | ZAM
Kontrolery drzwi |  | ASC2204C-D | Kontroler drzwi (cztery przejścia dwustronnie); 100 000 (użytkowników, kart), 3000 odcisków palców, 500 000 zdarzeń; 8 czytniki (karty, hasła, odcisk palca); interfejs Wiegand lub RS-485 dla czytników; komunikacja TCP/IP; we/wyj alarmowe: 8/8; anti-pass back, zdalne otwarcie, otwieranie wielu drzwi, śluza; metalowa obudowa, wbudowany zasilacz; możliwość dołączenia akumulatora buforowego | D | 2812 | ZAM
Kontrolery drzwi |  | ASC2204C-S | Kontroler drzwi (cztery przejścia jednostronnie); 100 000 (użytkowników, kart), 3000 odcisków palców, 500 000 zdarzeń; 4 czytniki (karty, hasła, odcisk palca); interfejs Wiegand lub RS-485 dla czytników; komunikacja TCP/IP; we/wyj alarmowe: 6/4; anti-pass back, zdalne otwarcie, otwieranie wielu drzwi, śluza; metalowa obudowa, wbudowany zasilacz; możliwość dołączenia akumulatora buforowego | D | 2210 | ZAM
CZYTNIKI
Czytniki |  | ASR1201D | • Otwarcie za pomocą hasła lub karty • Protokół RS-485 & Wiegand do kontrolera • Niebieskie podświetlenie, IP67 • Obsługa kart Mifare Classic (13.56MHz) | D | 342 | MAG
Czytniki |  | ASR1200D | • Otwarcie tylko za pomocą karty • Protokół RS-485 & Wiegand do kontrolera • Niebieskie podświetlenie, IP67 • Obsługa kart Mifare Classic (13.56MHz) | D | 273 | MAG
Czytniki |  | ASR1200D-D | • Otwarcie tylko za pomocą karty • Protokół RS-485 & Wiegand do kontrolera • Niebieskie podświetlenie, IP67 • Obsługa kart ID (125KHz) | D | 273 | MAG
Czytniki |  | ASR1200E | • Otwarcie tylko za pomocą karty • Protokół RS-485 & Wiegand • IP67, dioda: czerwona, niebieska, zielona • Obsługa kart Mifare Classic 13,56MHz | D | 114 | MAG
Czytniki |  | ASR1200E-D | Otwarcie tylko za pomocą karty Protokół RS-485 & Wiegand IP67, dioda: czerwona, niebieska, zielona Obsługa kart Unique 125kHz | D | 97 | MAG
Czytniki |  | ASR1100A | • Otwarcie tylko za pomocą karty • Protokół RS-485 & Wiegand do kontrolera • Niebieskie podświetlenie, IP55 • Obsługa kart Mifare Classic (13.56MHz) | D | 256 | MAG
Czytniki |  | ASR1100A-D | • Otwarcie tylko za pomocą karty • Protokół RS-485 & Wiegand do kontrolera • Niebieskie podświetlenie, IP55 • Obsługa kart ID (125KHz) | D | 256 | MAG
Czytniki |  | ASR1101A | • Otwarcie za pomocą hasła lub karty • Protokół RS-485 & Wiegand do kontrolera • Niebieskie podświetlenie, IP55 • Obsługa kart Mifare Classic (13.56MHz) | D | 319 | MAG
Czytniki |  | ASR1101A-D | • Otwarcie za pomocą hasła lub karty • Protokół RS-485 & Wiegand do kontrolera • Niebieskie podświetlenie, IP55 • Obsługa kart ID (125KHz) | D | 319 | ZAM
Czytniki |  | ASR1102A | • Ilość odcisków palcy: 3000 • Otwarcie za pomocą odcisku palca i karty • Protokół RS-485 do kontrolera • Niebieskie podświetlenie • Obsługa kart Mifare Classic (13.56MHz) | ED | 768 | MAG
Czytniki |  | ASR1102A-D | • Ilość odcisków palcy: 3000 • Otwarcie za pomocą odcisku palca i karty • Protokół RS-485 do kontrolera • Niebieskie podświetlenie • Obsługa kart ID (125KHz) | D | 768 | MAG
Czytniki |  | ASR1100B | • Otwarcie tylko za pomocą karty • Protokół RS-485 & Wiegand do kontrolera • Wodoodporny, IP55 • Obsługa kart Mifare Classic (13.56MHz) | D | 296 | MAG
Czytniki |  | ASR1100B-D | • Otwarcie tylko za pomocą karty • Protokół RS-485 & Wiegand do kontrolera • Wodoodporny, IP55 • Obsługa kart ID (125KHz) | D | 296 | MAG
Czytniki |  | ASR1101M | • Otwarcie za pomocą hasła lub karty • Protokół RS-485 & Wiegand do kontrolera • Niebieskie podświetlenie, IK08 • Obsługa kart Mifare Classic (13.56MHz) | D | 484 | MAG
Czytniki |  | ASR1101M-D | • Otwarcie za pomocą hasła lub karty • Protokół RS-485 & Wiegand do kontrolera • Niebieskie podświetlenie, IK08 • Obsługa kart ID (125KHz) | D | 484 | MAG
Czytniki |  | ASR2100A | • Otwarcie za pomocą karty • Protokół RS-485 & Wiegand do kontrolera • P66 • Obsługa kart Mifare Classic (13.56MHz) | D | 270 | MAG
Czytniki |  | ASR2100A-D | • Otwarcie za pomocą karty • Protokół RS-485 & Wiegand do kontrolera • P66 • Obsługa kart ID (125kHz) | D | 262 | ZAM
Czytniki |  | ASR2101A | • Otwarcie za pomocą hasła lub karty • Protokół RS-485 & Wiegand do kontrolera • IP66 • Obsługa kart Mifare Classic (13.56MHz) | D | 327 | MAG
Czytniki |  | ASR2201D-B | • Otwarcie za pomocą hasła lub karty • Protokoły Bluetooth/RS485/OSDP/Wiegand 26/34 • Niebieskie podświetlenie, IP65 • Obsługa kart Mifare Classic (13.56MHz) | D | 325 | MAG
Czytniki |  | ASR2201D-BD | • Otwarcie za pomocą hasła lub karty • Protokoły Bluetooth/RS485/OSDP/Wiegand 26/34 • Niebieskie podświetlenie, IP65 • Obsługa kart ID (125kHz) | D | 325 | ZAM
Czytniki |  | ASR2102A | • Ilość odcisków palcy: 3000 • Otwarcie za pomocą odcisku palca, hasła i karty • Protokół RS-485 do kontrolera • Niebieskie podświetlenie • Obsługa kart Mifare Classic (13.56MHz) | D | 687 | MAG
Czytniki |  | ASR2102A-D | • Ilość odcisków palcy: 3000 • Otwarcie za pomocą odcisku palca, hasła i karty • Protokół RS-485 do kontrolera • Niebieskie podświetlenie • Obsługa kart ID (125kHz) | D | 687 | MAG
Czytniki |  | ASR2101A-ME | • Otwarcie za pomocą hasła lub karty • Protokół RS-485 & Wiegand do kontrolera • Niebieskie podświetlenie, IP66 • Obsługa kart ID (125KHz) i Mifare Classic (13.56MHz) | D | 533 | MAG
Czytniki |  | ASR2100A-ME | • Otwarcie za pomocą karty • Protokół RS-485 & Wiegand do kontrolera • Niebieskie podświetlenie, IP66 • Obsługa kart ID (125KHz) i Mifare Classic (13.56MHz) | D | 440 | MAG
Czytniki |  | ASR2200A | • Otwarcie za pomocą karty • Protokół RS-485 & Wiegand do kontrolera • Niebieskie podświetlenie, IP66 • Mifare Classic (13.56MHz) | D | 270 | MAG
Czytniki |  | ASR2200A-D | • Otwarcie za pomocą karty • Protokół RS-485 & Wiegand do kontrolera • Niebieskie podświetlenie, IP66 • Obsługa kart ID (125KHz) | D | 270 | MAG
Czytniki |  | ASR2201A | • Otwarcie za pomocą hasła lub karty • Protokół RS-485 & Wiegand do kontrolera • Niebieskie podświetlenie, IP66 • Obsługa kart Mifare Classic (13.56MHz) | D | 327 | MAG
CZYTNIKI USB
Czytniki USB |  | ASM100 | • Dla kart Mifare Classic (IC, 13.56MHz) • Komunikacja USB; • Temperatury pracy: -30°C ~ 60°C | D | 376 | MAG
Czytniki USB |  | ASM100-D | • Dla kart ID (EM, 125KHz) • Komunikacja USB; • Temperatury pracy: -30°C ~ 60°C | D | 376 | MAG
Czytniki USB |  | ASM202 | • Komunikacja USB; • FAR≤0.0001% • FRR≤0.014% • Temperatury pracy: 20°C ~ 90°C | D | 882 | MAG
Czytniki USB |  | ASM101A | • Komunikacja USB; • Obsługa linii papilarnych • Obsługa kart ID (125KHz) i Mifare Classic (13.56MHz) | D | 859 | MAG
AKCESORIA
Akcesoria |  | ASF072X-T1 | Aluminiowy uchwyt biurkowy do ASI7213X-T1 | D | 882 | MAG
Akcesoria |  | ASF072YV3-T1 | Uchwyt do montażu ASI7213Y-V3-T1 na płaskiej powierzchni. Zapewnia łatwy montaż oraz stabilność, a zastosowany stop aluminium jest lekki, trwały i wytrzymały. | D | 882 | MAG
Akcesoria |  | ASF172YV3-T1 | Aluminiowy uchwyt słupowy do ASI7213Y-V3-T1 | D | 1461 | MAG
Brelok |  | YX-4CM | • Obsługa Mifare Classic (13.56MHz); • 40x40 mm | C | 7 | MAG
Karta |  | IC-S50 | Karta Mifare Classic (13.56MHz), kolor biały, bez nadruku, wymiary 86 x 54 x 0,8 mm | C | 6 | MAG
Brelok |  | IC-SM | • Obsługa Mifare Classic (13.56MHz); • 30x40 mm | C | 6 | MAG
Karta |  | ID-EM | • Obsługa EM (125KHz); • Dla czytników ID ("-D"w nazwie czytnika, np ASR1100A-D) | C | 6 | MAG
Brelok |  | ID-SM | • Obsługa EM (125KHz); • Dla czytników ID ("-D"w nazwie czytnika, np ASR1100A-D); • 30x40 mm | C | 6 | MAG
Zwora |  | ASF280A | • Zasilanie - NC; • Pojedyncze drzwi; • Przekaźnik wyjście/wejście; • Siła trzymania 280 kg; • Temperatury pracy: -30°C ~ +60°C | D | 450 | MAG
Zwora |  | ASF500A | • Zasilanie - NC; • Pojedyncze drzwi; • Przekaźnik wyjście/wejście; • Siła trzymania 280 kg; • Temperatury pracy: -30°C ~ +60°C | D | 699 | MAG
Zamek |  | ASF802 | • Zasilanie - NC; • Zamek magnetyczny; • Grubość drzwi: 50 mm; • Temperatury pracy: -30°C ~ +60°C | D | 296 | ZAM
Zamek |  | ASF601A | • Zasilanie - NC; • Pamięta stan przy wyłączenia zasilania; • Zamek magnetyczny; • Grubość drzwi: 50 mm • Temperatury pracy: -30°C ~ +60°C | D | 387 | ZAM
Zamek |  | ASF702 | • Siła trzymania 500kg; • Brak zasilania: drzwi zamknięte; • DC12V; • Temperatury pracy: -30°C ~ +60°C | D | 313 | ZAM
Zamek |  | ASF705 | • Siła trzymania 500kg; • Brak zasilania: drzwi zamknięte; • DC12V; • Temperatury pracy: -30°C ~ +60°C | D | 404 | ZAM
Akcesoria |  | ASF172X-T1 | Słupek do montażu DHI-ASI7213X, ASI7213X, DHI-ASI7213X-T1 | D | 2434 | ZAM
Akcesoria |  | ASF280L | • Uchwyt montażowy na ościeżnicy; • Dla ASF280A ; • Temperatury pracy: -30°C ~ +60°C | ED | 80 | MAG
Akcesoria |  | ASF280U | • Uchwyt montażowy dla drzwi szklanych; • Grubość drzwi: 8 ~ 15 mm; • Dla ASF280A ; • Temperatury pracy: -30°C ~ +60°C | ED | 80 | MAG
Akcesoria |  | ASF280ZL | • Uchwyt montażowy; • Dla ASF280A; • Temperatury pracy: -30°C ~ +60°C | D | 154 | MAG
Akcesoria |  | ASF280F | • Do montażu zamka magnetycznego na drzwiach szklanych; • Grubość drzwi: 8 ~ 15 mm; • Dla ASF280A lub ASF280B; • Temperatury pracy: -30°C ~ +60°C | ED | 279 | MAG
Akcesoria |  | ASF500L | • Uchwyt montażowy na ościeżnicy; • Dla ASF500A lub ASF500B; • Temperatury pracy: -30°C ~ +60°C | ED | 109 | ZAM
Akcesoria |  | ASF500ZL | • Uchwyt montażowy; • Dla ASF500A lub ASF500B; • Temperatury pracy: -10°C ~+50°C | D | 217 | MAG
Akcesoria |  | ASF900 | Przycisk wyjścia, montaż podtynkowy, wykonanie ABS, żywotność: 500.000 przyciśnięć | ED | 29 | MAG
Akcesoria |  | ASF905 | Przycisk wyjścia, montaż podtynkowy, wykonanie stal szczotkowana, żywotność: 500.000 przyciśnięć | D | 91 | MAG
Akcesoria |  | ASF921 | Przycisk awaryjnego wyjścia typu: "Zbij szybkę", żywotność: 500.000 przyciśnięć, wyjście: NO/NC/COM, obciążalność wyjścia: 3A/36V DC, montaż natynkowy | ED | 143 | MAG
BRAMKI / TRIPODY
Tripody |  | ASGG500T | Obudowa tripoda, bez: mechanizmu, napędu, ramion, wykonana ze stali SUS304 o grubości 1.5mm wymiary: 1200 mm × 200 mm × 980 mm, waga: 37kg, temp. pracy: –25 °C to +70 °C, wilgotność: 5%–93%. | P | 9303 | ZAM
Tripody |  | ASGG520T | Tripod, dwukierunkowy, moduł antykolizyjny, ustawiany czas przejścia, ramiona blokowane automatycznie w przypadku braku przejścia po autoryzacji użytkownika, przy braku zasilania ramiona opadają automatycznie, MCBF ≥ 3 miliony, 9 trybów przejścia, m.in. z identyfikacją, bez identyfikacji, blokada dostępu, wbudowany czytnik IC, zliczanie osób, szerokość przejścia 600mm, przepustowość 20-40 osób/ minutę, wykonany ze stali SUS304 o grubości 1.5mm, komunikaty dżwiękowe i świetlne, wymiary: 1200 mm × 200 mm × 980 mm, waga: 37kg, temp. pracy: –25 °C to +70 °C, wilgotność: 5%–93%. | P | 18606 | ZAM
Bramki |  | ASGB511J-L | Bramka uchylna, lewa, silnik szczotkowy DC, 20-30 osób/min, alarm intruza (wejście/ wyjście), Obsługa modułów rozpoznawania kodów QR, modułów rozpoznawania twarzy i nie tylko (należy je kupić osobno) | P | 27493 | ZAM
Bramki |  | ASGB522J-D | Bramka uchylna, środkowa, silnik szczotkowy DC, 20-30 osób / min., alarm intruza (wejście / wyjście), obsługa modułów rozpoznawania kodów QR, modułów rozpoznawania twarzy i nie tylko (należy je kupić osobno) | P | 37317 | ZAM
Bramki |  | ASGB511J-R | Bramka uchylna, prawa, silnik szczotkowy DC, 20-30 osób / min., alarm intruza (wejście / wyjście), obsługa modułów rozpoznawania kodów QR, modułów rozpoznawania twarzy i nie tylko (należy je kupić osobno) | P | 27493 | ZAM
Bramki |  | ASGB810X-L | Bramka uchylna, lewa, bezszczotkowy silnik serwo, 20-40 osób / min., obsługa modułów rozpoznawania kodów kreskowych, modułów rozpoznawania twarzy i nie tylko (należy je kupić osobno) | P | 44189 | ZAM
Bramki |  | ASGB820X-D | Bramka uchylna, środkowa, bezszczotkowy silnik serwo, 20-40 osób / min., obsługa modułów rozpoznawania kodów kreskowych, modułów rozpoznawania twarzy i nie tylko (należy je kupić osobno) | P | 58919 | ZAM
Bramki |  | ASGB810X-R | Bramka uchylna, prawa, bezszczotkowy silnik serwo, 20-40 osób / min., obsługa modułów rozpoznawania kodów kreskowych, modułów rozpoznawania twarzy i nie tylko (należy je kupić osobno) | P | 44189 | ZAM
Bramki |  | ASGB811X-L | Bramka uchylna, lewa, bezszczotkowy silnik serwo, 20-40 osób / min., obsługa modułów rozpoznawania kodów kreskowych, modułów rozpoznawania twarzy i nie tylko (należy je kupić osobno) | P | 44189 | ZAM
Bramki |  | ASGB821X-D | Bramka uchylna, środkowa, bezszczotkowy silnik serwo, 20-40 osób / min., obsługa modułów rozpoznawania kodów kreskowych, modułów rozpoznawania twarzy i nie tylko (należy je kupić osobno) | P | 58919 | ZAM